## Tong muc dau tu
TỔNG MỨC ĐẦU TƯ
(Kèm theo Báo cáo đề xuất chủ trương đầu tư “Tên dự án”)
ĐVT: VNĐ
TT | NỘI DUNG CÁC KHOẢN CHI PHÍ | Thành tiền (chưa VAT) | Thuế VAT | Thành tiền (đã có VAT)
1 | Chi phí thiết bị (*)
1.1
1.2
1.3
1.4
1.5
2 | Chi phí quản lý dự án
3 | Chi phí khác
3.1 | Chi phí kiểm toán |  |  |  |  | .
3.2 | Chi phí thẩm tra quyết toán
4 | Chi phí dự phòng
| TỔNG CỘNG |  |  |  | 50
Bằng chữ: ...đồng./. |  |  |  |  | 100
Chi phí thiết bị (*): Đã bao gồm chi phí thông quan, chí phí vận chuyển, chi phí lắp đặt và chi phí đào tạo.
Chi phí dự phòng (**): Dự phòng 5% cho phần phát sinh về trượt giá
ĐƠN VỊ THỰC HIỆN

## 1.Thiet bi
PHỤ LỤC 1: CHI PHÍ THIẾT BỊ
(Kèm theo Báo cáo đề xuất chủ trương đầu tư “Tên dự án”)
STT | Hạng mục | Tên máy/ thiết bị/ thành phần | Đơn vị | Số lượng | Đơn giá chưa VAT (VNĐ) | Thành Tiền chưa VAT (VNĐ) | Tỷ suất VAT/ TNCN | VAT (VNĐ) | Thành tiền (VAT) | Ghi chú | Rohde&Schwarz Vietnam Co.,Ltd |  |  |  |  | Công ty Cổ phần Công nghệ COMIT |  |  |  |  | Công ty TNHH TM công nghệ và kỹ thuật TTS |  |  |  | Công ty CP thiết bị và dịch vụ công nghệ T&M |  |  |  | Công ty Elinco |  |  |  | Công ty TNHH dịch vụ Công nghệ Micro Max Việt Nam |  |  |  | Công ty TNHH Công nghiệp Techno Việt Nam |  |  |  | Công ty cổ phần ITC |  |  |  | Công ty Cổ phần TECOTEC Group
[11 empty] | Hạng mục | Số lượng | Đơn giá ngoại tệ | Đơn Giá (VNĐ) | Thành Tiền (VNĐ) | Hạng mục | Số lượng | Đơn giá ngoại tệ | Đơn giá (VNĐ) | Thành Tiền (VNĐ) | Hạng mục | Số lượng | Đơn giá (VNĐ) | Thành Tiền (VNĐ) | Hạng mục | Số lượng | Đơn giá (VNĐ) | Thành Tiền (VNĐ) | Hạng mục | Số lượng | Đơn giá (VNĐ) | Thành Tiền (VNĐ) | Hạng mục | Số lượng | Đơn giá (VNĐ) | Thành Tiền (VNĐ) | Hạng mục | Số lượng | Đơn giá (VNĐ) | Thành Tiền (VNĐ) | Hạng mục | Số lượng | Đơn giá (VNĐ) | Thành Tiền (VNĐ) | Hạng mục | Số lượng | Đơn giá (VNĐ) | Thành Tiền (VNĐ)
Chi phi thiết bị | [14 empty] | 14892362916 |  |  |  |  | 9462000000 |  |  |  | 12907097000 |  |  |  | 16254100000 |  |  |  | 16851800000 |  |  |  | 13620000000 |  |  |  | 13829000000 |  |  |  | 13280000000 |  |  |  | 12000000000
1 |  |  |  | 1 | [6 empty] | 0 | 1 |  | 14892362916 | 14892362916 | [8 empty] | 0 | Nâng cấp Lab Đo kiểm tương thích điện từ trường | 1 | 16254100000 | 16254100000 | Nâng cấp Lab Đo kiểm tương thích điện từ trường | 1 | 16851800000 | 16851800000
2 |  |  |  | 1 | [11 empty] | 0 | 1 |  | 6540000000 | 6540000000 | [20 empty] | 0 | 1 | 8800000000 | 8800000000 | 0 | 1 | 7800000000 | 7800000000
|  |  |  | 1 | [11 empty] | 0 | 1 |  | 2200000000 | 2200000000 | [20 empty] | 0 | 1 | 3600000000 | 3600000000 | 0 | 1 | 3400000000 | 3400000000
|  |  |  | 1 | [11 empty] | 0 | 1 |  | 722000000 | 722000000 | [7 empty] | 0 | [12 empty] | 0 | 1 | 880000000 | 880000000 | 0 | 1 | 800000000 | 800000000
|  |  |  | 1 | [15 empty] | 0 | 0 | 1 | 12907097000 | 12907097000 |  |  |  | 0 |  |  |  |  | Thiết bị thử nghiệm môi trường kết hợp áp suất thấp (mô phỏng độ cao) | 1 | 13620000000 | 13620000000 | Thiết bị thử nghiệm môi trường kết hợp áp suất thấp (mô phỏng độ cao) | 1 | 13829000000 | 13829000000
TỔNG CÔNG TY VHT

## Thiet bị (hidden)
STT | Trang thiết bị | Số lượng cần |  |  |  |  | Đã có (Đảm bảo đo 5G) | Cần nâng cấp | [6 empty] | Mua mới | [11 empty] | Tổng |  | Phục vụ đề tài
[15 empty] | Hãng 1 |  |  |  |  | Tính năng | Hãng 2 | [6 empty] | Tính năng |  | USD | 23600
|  | HW | FPGA | L1 | QA | Tổng |  | Tên máy | Tên hãng | Số lượng | Đơn giá (Ngoại tệ) | Đơn giá (VNĐ) | Thành Tiền (VNĐ) | Tính năng | Tên máy | Tên hãng | Số lượng | Đơn Giá (VNĐ) | Giá (VNĐ) |  | Tên máy | Tên hãng | Số lượng | Đơn giá (Ngoại tệ) | Đơn giá (VNĐ) | Thành Tiền (VNĐ) |  |  |  | Euro | 26650
1 | Máy phân tích tín hiệu VSA | 1 | 1 |  | 1 | 3 | 0 | N9020A | Keysight | 1 |  | 988974000 | 988974000 | [6 empty] | + HW upgrade_N9020AK-MTP_Multi-touch User Interface + FW_upgrade_N9085EM0E_Ứng dụng đo kiểm 5G NR + Support: R-Y5C-001-A, R-Y5C-001-L : 12 tháng hỗ trợ | [7 empty] | + HW_upgrade_FSV-K144/VSE-K144 + FSV-B160 Nâng cấp lên 160 MHz + FW_upgrade_ Thông tin đang cập nhật | 4G & 5G
2 | [7 empty] | RX MIMO | Keysight | 1 |  | 8742963500 | 8742963500 | [6 empty] | (Software update only, hardware is not updatable) | [7 empty] | (Software update only, hardware is not updatable) | 4G & 5G
3 | [14 empty] | N9030 | Keysight | 1 | 4347661560 | 4347661560 | + FSW-K144: Đo kiểm 3gpp 5G NR + FSW-K544: Điều chỉnh đáp ứng tập lệnh tần số SnP file + FSW-B4: (HW option) Tham chiếu tần số chính xác + FSW-B24: (HW option) Pre-Amplifier 30dB, 100kHz to 8/13GHz + FSW-B25: (HW option) Electronic attenuator, 13.6GHz, 1dB steps + FSW-B160: (HW option) Mở rộng Bandwidth 160 MHz | FSW13 | R&S | 1 | 164146 | 4374490900 | 4374490900 |  | + FSW-K144: Đo kiểm 3gpp 5G NR + FSW-K544: Điều chỉnh đáp ứng tập lệnh tần số SnP file + FSW-B4: (HW option) Tham chiếu tần số chính xác + FSW-B24: (HW option) Pre-Amplifier 30dB, 100kHz to 8/13GHz + FSW-B25: (HW option) Electronic attenuator, 13.6GHz, 1dB steps + FSW-B160: (HW option) Mở rộng Bandwidth 160 MHz | 4G & 5G | Nâng cấp FSV13: 39,200 euro nhưng không đo được đầy đủ chỉ tiêu. Cần mua mới thêm FSV8.
4 | Máy phát tín hiệu VSG | 2 | 2 | 1 | 2 | 7 | 0 | N5182B VSG | Keysight | 5 |  | 1799959000 | 8999795000 | [6 empty] | + License key: N5182BU_657 Tạo tín hiệu RF 160 MHz + License key: N5182BU_656 ARB baseband generator (80MHz RF bandwidth, 32 MSa) + PC Application license: N7631 APPC Signal Studio Pro for 5G NR 2019 + Support: R-Y5C-001-A, R-Y5C-001-L : 12 tháng hỗ trợ | [7 empty] | + FW_upgrade_SMW-K144 Tạo tín hiệu 5G NR R.15 (45,280 €) + HW_upgrade_SMW-B9 Băng thông RF 500 MHz (72,700 €) + HW_upgrade_SMW-B13XT Phần cứng hỗ trợ cho SMW-B9 (7,560 €) + FW_upgrade_SMW-B15 Mô phỏng Fading và Signal Processor + FW_upgrade_SMW-K145 Tạo close loop cho tín hiệu 5G + SW_upgrade: SMW-K19 (software license) + Hiệu chuẩn: Hiệu chuẩn tại Singapore (2,500 €) | 4G & 5G
5 | [7 empty] | TX MIMO | Keysight | 1 |  | 24853717500 | 24853717500 | [6 empty] | (Update on N5182B) (already have option 506, 657, 657) | [8 empty] | 4G & 5G
6 | [7 empty] | SMW 200A | R&S | 1 | 248630 | 6625989500 | 6625989500 | Chapter 6: 1 x SMW200A Vector signal generator, base unit; freq.opt.& BBmodule req. 1 x SMW-B107 Frequency range: 100 kHz to 7. 5 GHz, RF path A (HW opt.) 1 x SMW-B13 Baseband main module, one I/Q path to RF section (HW opt.) 1 x SMW-B10 Baseband generator with realtime coder and ARB (HW opt.) 1 x SMW-K144 5G New Radio (SL) Chapter 7: 1 x SMW200A Vector signal generator, base unit; freq.opt.& BBmodule req. 1 x SMW-B107 Frequency range: 100 kHz to 7. 5 GHz, RF path A (HW opt.) 1 x SMW-B207 Frequency range: 100 kHz to 7. 5 GHz, RF path B (HW opt.) 1 x SMW-B13T Baseband main module, two I/Q paths to RF section (HW opt.) 2 x SMW-B10 Baseband generator with realtime coder and ARB (HW opt.) 1 x SMW-K62 Additional white Gaussian noise (SL) 2 x SMW-K144 5G New Radio (SL) | [13 empty] | 1 x SMW-B13XT Wideband baseband main module, two I/Q paths to RF section 2 x SMW-B9 Wideband baseband generator, 500 MHz RF bandwidth, 256 MSaemples, R&S®SMW-B13XT required 4 x SMW-B15 Fading Simulator and Signal Processor 2 x SMW-K144 5G New Radio R&S®SMW-B9/B10 required 2 x SMW-K145 HARQ close loop feedback for 5G 2 x SMW-K19 Digital baseband output for R&S®SMW wideband baseband R&S®SMW-B13XT required (software license) Calibration after changed board | 4G & 5G | Chapter 7: 164,530 euro Chapter 6: 84,100 euro
7 | Nguồn phát cao tần | 0 | 0 | 6 | 0 | 6 | 2 | [7 empty] | N5172B | Keysight | 4 | 1825057000 | 7300228000 | + Tạo tín hiệu RF: SGMA Vector RF Source, 3 GHz RF and baseband HW included + Mở rộng tần số: 6GHz (SL) + Tín hiệu tham chiếu: Reference oscillator OCXO (HW opt) + Digital baseband connectivity (SL) | SGT100A | R&S | 4 | 34031.142 | 906929934.3 | 3627719737.2 |  | 1 x SGT100A SGMA Vector RF Source, 3 GHz RF and baseband HW included 1 x SGT-KB106 Frequency extension 6GHz (SL) 1 x SGT-B1 Reference oscillator OCXO (HW opt.) 1 x SGT-K18 Digital baseband connectivity (SL) | 4G & 5G
8 | Nguồn DC | 1 | 1 | 1 | 1 | 4 | 3 | [7 empty] | N5767A Power Supply, 60V, 25A, 1500W | R&S | 1 | 141517000 | 141517000 | Tương đương GW Instek PSU60 - 25: 60V, 25A, 1500W | [8 empty] | 4G & 5G | R&S Không có
9 | Connector TMA-A Plug to SMA Femal | 16 | 16 | 8 | 16 | 56 | 0 | [7 empty] | FMC1322085 SMA Female to SMP Female Cable FM-F086 Coax |  | 56 | 3360500 | 188188000 | Cable TMA-A Plug to N type Femal | [8 empty] | 5G | R&S Không có
10 | Cable SMA Male To N Male 12 inch | 16 | 16 | 8 | 16 | 56 | 0 | [7 empty] | PE354-12 SMA Male to N Male cable | Keysight | 56 | 7708000 | 431648000 | 18 Ghz 12 Inch Length (30 cm) | PE354-12 SMA Male to N Male cable | R&S | 56 | 193.2 | 4559520 | 255333120 |  | SMA Male to N Male Cable 12 Inch Length Using PE-P141 Coax with HeatShrink, LF Solder, RoHS | 4G & 5G
11 | Suy hao | 16 | 16 | 8 | 16 | 56 | 0 | [7 empty] | PE7213-30 | Keysight | 56 | 34192500 | 1914780000 | 30dB 100W 6GHz Attenuator N type | PE7213-30 | R&S | 56 | 902.4 | 21296640 | 1192611840 |  | 30 dB Fixed Attenuator, N Male To N Female Directional Black Anodized Aluminum Heatsink Body Rated To 100 Watts Up To 6 GHz | 4G & 5G
12 | Cable SMA Male To N Male 24 inch | 18 | 18 | 9 | 18 | 63 | 0 | [7 empty] | PE354-24 | Keysight | 63 | 13442000 | 846846000 | 18 Ghz 24 Inch Length (60 cm) | PE354-24 | R&S | 63 | 206.4 | 4871040 | 306875520 |  | SMA Male to N Male Cable 24 Inch Length Using PE-P141 Coax with HeatShrink, LF Solder, RoHS | 4G & 5G
13 | Switch RF | 6 | 6 | 0 | 6 | 18 | 0 | [7 empty] | ZTVX-16-18 | Keysight | 18 |  | 0 | 2 by 16 Switch Matrix, 50Ω, USB and Ethernet-TCP/IP control interface, Windows environments Software support | ZTVX-16-18 | R&S | 18 | 20400 | 481440000 | 8665920000 |  | 2 by 16 Switch Matrix, 50Ω, USB and Ethernet-TCP/IP control interface, Windows environments Software support | 4G & 5G
14 | Jig cơ khí | 6 | 6 | 1 | 6 | 19 | 0 | [7 empty] | Tự làm |  | 19 |  | 0 | Hỗ trợ di chuyển, gắn suy hao, có thể mở rộng lên 32T32R, … |  |  | 19 |  | 0 | 0 |  | ? | 5G
15 | Cable SMA Male To SMA Male 24 inch | 1 | 1 | 1 | 1 | 4 | 0 | [7 empty] | PE300-24 | Keysight | 4 | 10081500 | 40326000 | 24 Inch Length; 0.6M; PE300-24 | PE300-24 | R&S | 4 | 150 | 3540000 | 14160000 |  | SMA Male to SMA Male Cable 24 Inch Length Using PE-P141 Coax with HeatShrink, LF Solder | 4G & 5G
16 | Power Combiner | 1 | 1 | 0 | 1 | 3 | 0 | [7 empty] | ZFRSC-123+ Coaxial Power Splitter/Combiner | Keysight | 3 | 5381500 | 16144500 | Power Combiner | ZFRSC-4-842-S+ | R&S | 3 | 204 | 4814400 | 14443200 |  | 4-way Connectorized Power Splitter, DC-8400MHz | 5G
17 | Power Combiner | [17 empty] | 5947200 |  | PE2093 | R&S | 1 | 252 | 5947200 | 5947200 |  |  |  | R&S đề xuất sử dụng trong chapter 7
18 | Power Combiner | [17 empty] | 9175680 |  | PE20DV001 | R&S | 1 | 388.8 | 9175680 | 9175680 |  |  |  | R&S đề xuất sử dụng trong chapter 7
19 | Notch Filter | 2 | 2 | 0 | 2 | 6 | 0 | [9 empty] | 6 |  | 0 | Notch Filter | Notch Filter DL Band n78 (3300-3800) | R&S | 6 | 2508 | 59188800 | 355132800 |  | TUNABLE BAND REJECT / NOTCH FILTERS FOR 5G NR DL BAND N78 (3300-3800 MHZ) Tuning Range 3000 to 4000 MHz Slopes 7 MHz Bandwidth 10 MHz Attenuation 40 dB min. | 5G
20 | Cable trigger BNC To SMA | 0 | 0 | 1 | 0 | 1 | 0 | [7 empty] | PE3M0116-18 MIL-DTL-17 BNC Male to SMA Male Cable 18 Inch Length Using M17/28-RG58 Coax |  | 1 | 16802500 | 16802500 |  | PE3M0061-100CM | R&S | 1 | 220.8 | 5210880 | 5210880 |  | MIL-DTL-17 BNC Male to SMA Male Cable 100 cm Length Using M17/128-RG400 Coax | 4G & 5G
21 | Termination | [17 empty] | 33530880 |  | PE6039 | R&S | 2 | 710.4 | 16765440 | 33530880 |  |  |  | R&S đề xuất sử dụng trong chapter 7
22 | Máy đo công suất | 3 | 0 | 0 | 0 | 3 | 0 | [7 empty] | U2001A |  | 1 | 145112500 | 145112500 | USB Power Sensor, -45dBm to +10dBm, 50MHz to 6GHz
23 | [14 empty] | U2004A |  | 2 | 163654000 | 327308000 | USB Power Sensor, -30dBm to +20dBm, 1MHz to 6GHz
24 | High Power Directional Coupler, 35dB | 1 | 0 | 0 | 0 | 1 | 0 | [7 empty] | ZGDC35-93HP+ |  | 1 | 135595000 | 135595000 | Coupler 35dB | [8 empty] | 4G & 5G
25 | High Power Bi-Directional Coupler, 16dB | 1 | 0 | 0 | 0 | 1 | 0 | [7 empty] | ZFBDC16-63HP+ |  | 1 | 287898500 | 287898500 | Coupler 16 dB | [8 empty] | 4G & 5G
26 | USB SP4T Switch | 5 | 0 | 0 | 0 | 5 | 0 | [7 empty] | USB-SP4T-63 |  | 5 | 68244000 | 341220000 | RF Switch | [8 empty] | 4G & 5G
27 | USB RF SPDT Switch Matrix | 1 | 0 | 0 | 0 | 1 | 0 | [7 empty] | USB-2SP2T-DCH |  | 1 | 68244000 | 68244000 | RF Switch | [8 empty] | 4G & 5G
28 | UE Emulator | [13 empty] | TM500- VIAVI | VIAVI | 1 | 35563157894.7368 | 35563157894.7368 | ? | XAir3 5G Radio Head - Keysight | Keysight | [6 empty] | 4G & 5G
29 | Core Emulator | [13 empty] | Polaris | Polaris | 1 | 3997789473.6842 | 3997789473.6842 | ? | EPC-Sim: X100-5G | Keysight | [6 empty] | 4G & 5G
30 | Mỏ hàn | 5 | 0 | 0 | 0 | 5 | 0 | [11 empty] | 0 | [9 empty] | 4G & 5G
31 | Máy khò | 5 | 0 | 0 | 0 | 5 | 0 | [11 empty] | 0 | [9 empty] | 4G & 5G
32 | Máy hút thiếc | 5 | 0 | 0 | 0 | 5 | 0 | [11 empty] | 0 | [9 empty] | 4G & 5G
33 | Nguồn AC | 2 | 0 | 0 | 0 | 2 | 0 | [7 empty] | AC6804B Basic AC Power Source, 4000 VA, 310 V, 20 A | Keysight | 2 | 608532500 | 1217065000 | [9 empty] | 4G & 5G
34 | Nguồn DC | 3 | 3 | 0 | 3 | 9 | 0 | [7 empty] | N5767A DC Power Supply, 60V, 25A, 1500W | Keysight | 9 | 141517000 | 1273653000 | [9 empty] | 4G & 5G
35 | Máy đo tỷ số sóng đứng | 1 | 0 | 0 | 0 | 1 | 0 | [7 empty] | N9950A FieldFox Handheld Microwave Analyzer, 32 GHz | Keysight | 1 | 2231419000 | 2231419000 | [9 empty] | 4G & 5G
36 | Tải cao tần | 50 | 0 | 0 | 0 | 50 | 0 | [7 empty] | PE6835 300 Watts High Power WR-112 Waveguide Load 7.05 GHz to 10 GHz | Keysight | 50 | 134302500 | 6715125000 | [9 empty] | 4G & 5G
37 | Đồng hồ vạn năng | 5 | 0 | 0 | 0 | 5 | 0 | [7 empty] | U1242C Handheld Digital Multimeter, 4 Digit, IP67 | Keysight | 5 | 13136500 | 65682500 | [9 empty] | 4G & 5G
38 | Ampe kìm | 1 | 0 | 0 | 0 | 1 | 0 | [7 empty] | U1194A Handheld Clamp Meter, 3 ½ Digit | Keysight | 1 | 11068500 | 11068500 | [9 empty] | 4G & 5G
39 | Hệ thống gia công mạch in | 2 | 0 | 0 | 0 | 2 | 0 | [8 empty] | Keysight | 2 |  | 0 | [9 empty] | 4G & 5G | Asic, keysight,R&S ko có
40 | Máy phân tích mạng | 2 | 0 | 0 | 0 | 2 | 0 | [7 empty] | E5071C Network Analyzer | Keysight | 2 | 3324897500 | 6649795000 | [9 empty] | 4G & 5G
41 | Máy hiện sóng | 2 | 0 | 0 | 0 | 2 | 0 | [7 empty] | MSOV134A Signal Oscilloscope | Keysight | 2 | 11254150000 | 22508300000 | [9 empty] | 4G & 5G
42 | OTA (For antenna) | [19 empty] | Anechoic Chamber | R&S | 1 | 1950000 | 46020000000 | 46020000000
43 | [20 empty] | CATR Antenna System | R&S | 1
44 | [20 empty] | RF Circuit | R&S | 1
45 | [20 empty] | System Controller & Miscellaneous | R&S | 1
46 | [20 empty] | Test equipment | R&S | 1
47 | [20 empty] | OTA Software | R&S | 1
48 | [20 empty] | Calibration and Acceptance | R&S | 1
49 | [20 empty] | Calibration of multiple active antenna modules (beamforming applications in sub-6 GHz frequency range) | R&S | 8 | 29530 | 696908000 | 5575264000
50 | [20 empty] | OTA power measurement ( TX beamforming verification - mmWave) | R&S | 3 | 27206 | 642061600 | 1926184800
Đầu tư giai đoạn 1
STT | Trang thiết bị | Số lượng cần |  |  |  |  | Đã có (Đảm bảo đo 5G) | Cần nâng cấp | [6 empty] | Mua mới | [11 empty] | Tổng |  | Phục vụ đề tài
[15 empty] | Hãng 1 |  |  |  |  | Tính năng | Hãng 2 | [6 empty] | Tính năng |  | USD | 23600
|  | HW | FPGA | L1 | QA | Tổng |  | Tên máy | Tên hãng | Số lượng | Đơn giá (Ngoại tệ) | Đơn giá (VNĐ) | Thành Tiền (VNĐ) |  | Tên máy | Tên hãng | Số lượng | Đơn Giá (VNĐ) | Giá (VNĐ) |  | Tên máy | Tên hãng | Số lượng | Đơn giá (Ngoại tệ) | Đơn giá (VNĐ) | Thành Tiền (VNĐ) |  |  |  | Euro | 26650
Giai đoạn 1: Thiết bị đo vô tuyến | [12 empty] | 43585450000 | 0 |  |  |  |  | 4950283760 | 0 | [5 empty] | 8002210637.2 | 56537944397.2
1 | Máy thu | 1 | 1 |  | 1 | 3 | 0 | N9020A | Keysight | 1 |  | 988974000 | 988974000 | [6 empty] | + HW upgrade_N9020AK-MTP_Multi-touch User Interface + FW_upgrade_N9085EM0E_Ứng dụng đo kiểm 5G NR + Support: R-Y5C-001-A, R-Y5C-001-L : 12 tháng hỗ trợ
[8 empty] | RX MIMO | Keysight | 1 |  | 8742963500 | 8742963500 | [6 empty] | (Software update only, hardware is not updatable)
[15 empty] | N9030 | Keysight | 1 | 4347661560 | 4347661560 |  | FSW13 | R&S | 1 | 164146 | 4374490900 | 4374490900
2 | Máy phát | 2 | 2 | 1 | 2 | 7 | 0 | N5182B VSG | Keysight | 5 |  | 1799959000 | 8999795000
[8 empty] | TX MIMO | Keysight | 1 |  | 24853717500 | 24853717500
3 | Nguồn cao tần | 0 | 0 | 6 | 0 | 6 | 2 | [7 empty] | N5172B | Keysight | 4 | 1825057000 | 7300228000 | + Tạo tín hiệu RF: SGMA Vector RF Source, 3 GHz RF and baseband HW included + Mở rộng tần số: 6GHz (SL) + Tín hiệu tham chiếu: Reference oscillator OCXO (HW opt) + Digital baseband connectivity (SL) | SGT100A | R&S | 4 | 34031.142 | 906929934.3 | 3627719737.2
4 | Dụng cụ & Phụ kiện | 94 | 83 | 37 | 83 | 297 | 3 | [7 empty] | Nguồn DC, máy đo công suất, cáp chuyển đổi, suy hao, bộ chia, bộ lọc,… |  | 294 |  | 4950283760
Giai đoạn 2: Thiết bị giả lập | [13 empty] | 0 |  |  |  |  | 39560947368.421 | 0 | [5 empty] | 0 | 39560947368.421
5 | Thiết bị giả lập UE | 1 |  |  |  | 1 | 0 | [7 empty] | TM500- VIAVI | VIAVI | 1 | 35563157894.7368 | 35563157894.7368
6 | Thiết bị giả lập Core | 1 |  |  |  | 1 | 0 | [7 empty] | Polaris | Polaris | 1 | 3997789473.6842 | 3997789473.6842
Tổng (Chưa VAT) | [26 empty] | 96098891765.621
Tổng (Gồm VAT) | [26 empty] | 105708780942.1831
Đầu tư giai đoạn 2
STT | Trang thiết bị | Số lượng cần |  |  |  |  | Đã có (Đảm bảo đo 5G) | Cần nâng cấp | [6 empty] | Mua mới | [12 empty] | Tính năng | Phục vụ đề tài
[15 empty] | Hãng 1 |  |  |  |  | Tính năng | Hãng 2 | [8 empty] | USD | 23600
|  | HW | FPGA | L1 | QA | Tổng |  | Tên máy | Tên hãng | Số lượng | Đơn giá (Ngoại tệ) | Đơn giá (VNĐ) | Thành Tiền (VNĐ) |  | Tên máy | Tên hãng | Số lượng | Đơn Giá (VNĐ) | Giá (VNĐ) |  | Tên máy | Tên hãng | Số lượng | Đơn giá (Ngoại tệ) | Đơn giá (VNĐ) | Thành Tiền (VNĐ) |  |  |  | Euro | 26650
1 | OTA for antenna | [22 empty] | 1950000 | 46020000000 | 46020000000
[24 empty] | 29530 | 696908000 | 5575264000
[24 empty] | 27206 | 642061600 | 1926184800
Dự kiến đầu tư | [20 empty] | 53521448800
Tổng |  | 53521448800

## Quotation_Keysight (hidden)
Báo giá
|  |  | Số báo giá: |  | Hiệu lực báo giá:
|  |  | 2019-06-17 |  | 43693
|  |  | Ngày báo giá: | 43633
Tên và địa chỉ khách hàng: |  |  | Quản lý bán hàng:
TỔNG CÔNG TY CÔNG NGHIỆP CÔNG NGHỆ CAO VIETTEL |  |  | Nguyễn Anh Quân
Tel/Fax: +84 974 731286
Tel: |  |  | Email: quan.nguyen@asic.vn
Nếu quí khách có yêu cầu/ký hợp đồng đề nghị liên lạc: |  |  | CÔNG TY CỔ PHẦN TƯ VẤN VÀ DỊCH VỤ CÔNG NGHỆ ASIC
Trung tâm chăm sóc khách hàng: |  |  | Địa chỉ: Phòng 1701 - G3, Vinhomes Green Bay, P. Mễ Trì, Q. Nam Từ Liêm, Hà Nội, Việt Nam
Tel: 024 3748 1504
Cảm ơn Quí khách hàng đã quan tâm đến các sản phẩm mà chúng tôi cung cấp. Thay mặt công ty, chúng tôi xin gửi đến Quí khách hàng bản chào giá sản phẩm như sau:
STT | Mã hiệu | Mô tả sản phẩm | Hãng sản xuất | Đơn giá (VND) | Số lượng | Thành Tiền (VND)
1 | N9020A Signal Analyzer - Upgrade |  | Keysight | 988974000 | 1 | 988974000
Tùy chọn nâng cấp:
| N9085EM0E | 5G NR Measurement Application |  |  |  |  | update FW
| R-Y5C-001-A | Node-locked perpetual license
| R-Y6C-001-L | KeysightCare software support subscription, node-locked - 12 months
2 | RX MIMO (Software update only, hardware is not updatable) |  | Keysight | 8742963500 | 1 | 8742963500
VSA Software update
| 89601B-BHN | 5G NR/Pre-5G modulation analysis, transportable perpetual license |  |  |  |  | Phân tích tín hiệu điều chế 5G
| 89601BU-012 | 12 month update subscription service, transportable perpetual license |  |  |  |  | Dịch vụ update trong 12 tháng (trong 1 năm tiêu chuẩn update như nào thì hãng sẽ update tiếp)
SystemVue upgrade
| W1465BP | SystemVue System Architect Perpetual bundle license (Node-locked) |  |  |  |  | Update phần mềm
| R-35B-001-A | Node-locked license |  |  |  |  | Update phần mềm
| R-36B-001-L | 12 months upgrades and support - node-locked |  |  |  |  | Update phần mềm
| W1918EP | LTE-A Baseband Verification Library License (Node-locked) |  |  |  |  | Update phần mềm thư viện Baseband
| R-35B-001-A | Node-locked license |  |  |  |  | Update phần mềm
| R-36B-001-L | 12 months upgrades and support - node-locked |  |  |  |  | Update phần mềm
| W1715EP | MIMO Channel Builder License (Node-locked) |  |  |  |  | Update phần mềm mô hình hóa kênh truyền dẫn đa đường
| R-35B-001-A | Node-locked license |  |  |  |  | Update phần mềm
| R-36B-001-L | 12 months upgrades and support - node-locked |  |  |  |  | Update phần mềm
| W1716EP | DPD Builder License (Node-locked) |  |  |  |  | Update phần mềm (Digital pre Distotion-méo trước)
| R-35B-001-A | Node-locked license |  |  |  |  | Update phần mềm
| R-36B-001-L | 12 months upgrades and support - node-locked |  |  |  |  | Update phần mềm
| W1916EP | 3G Baseband Verification Library License (Node-locked) |  |  |  |  | Update phần mềm ()
| R-35B-001-A | Node-locked license
| R-36B-001-L | 12 months upgrades and support - node-locked
System Vue 5G library with 1 year support
| W1906EP | 5G Baseband Verification Library for SystemVue element software license R-35B-001-A Node-locked license
| R-35B-001-A | Node-locked license
| R-36B-001-L | 12 months upgrades and support - node-locked
3 | TX MIMO (Update on N5182B) (already have option 506, 657, 657) |  | Keysight | 24853717500 | 1 | 24853717500
| N5182BU-660 | Upgrade baseband generator with real-time capability |  |  |  |  | HW+SW: Hỗ trợ phát thời gian thực cho baseband
| N5182BU-099 | Expanded license key upgradability |  |  |  |  | SW: Cho phép mở rộng license
| N5182BU-UNV | Enhanced dynamic range |  |  |  |  | HW: thêm con khếch đại LNA (low noise amplyfier)
Upgrade with 5G NR signal generation software
| N7631EMBC | Signal Studio Pro for 5G NR, waveform playback |  |  |  |  | Phần mềm tạo tín hiệu đầu ra dựa vào dạng waveform playback đầu vào
| R-Y5B-001-A | Node-locked perpetual license
| R-Y6B-001-L | KeysightCare software support subscription, node-locked - 12 months
Channel Simulation
| F8800A | PROPSIM F64 5G Channel Emulation Solution, 6GHz, 8 TRx, 160MHz BW |  |  |  |  | HW: mô phỏng kênh truyền (64 đầu vào)
4 | N5182B Signal Generator - Upgrade |  | Keysight | 1799959000 | 5 | 8999795000
Tùy chọn nâng cấp băng thông:
| N5182BU-657 | Upgrade baseband generator from 80 to 160 MHz RF bandwidth |  |  |  |  | SW: cũ là 80 MHz bandwidth. Mở rông lên 160 MHz
| N5182BU-656 | ARB baseband generator (80 MHz RF bandwidth, 32 MSa) |  |  |  |  | SW:Tùy chỉnh dạng tín hiệu tùy ý
Tùy chọn Signal Studio trên PC/Laptop:
| N7631C | Signal Studio Pro for 5G NR |  |  |  |  | SW:
| N7631APPC | PathWave signal generation for 5G NR |  |  |  |  | SW:
| R-Y5B-001-A | Node-locked perpetual license
| R-Y6B-001-L | KeysightCare software support subscription, node-locked - 12 months
5 | N5172B Signal Generator |  | Keysight | 1825057000 | 4 | 7300228000
Bao gồm:
| N5172B | N5172B RF Vector Signal Generator
| N5172B-506 | Frequency range from 9 kHz to 6 GHz
| N5172B-653 | ARB baseband generator (60 MHz RF bandwidth, 32 MSa)
| N5172B-655 | Upgrade baseband generator from 60 to 120 MHz RF bandwidth
6 | N5767A Power Supply, 60V, 25A, 1500W |  | Keysight | 141517000 | 1 | 141517000
Bao gồm:
| N5767A | DC Power Supply 60V, 25A, 1500W; GPIB, LAN, USB, LXI
7 | FMC1322085 SMA Female to SMP Female Cable FM-F086 Coax |  | Fairview | 3360500 | 56 | 188188000
Bao gồm:
| FMC1322085 | SMA Female to SMP Female Cable
8 | PE354-12 SMA Male to N Male cable |  | Pasternack | 7708000 | 56 | 431648000
Bao gồm:
| PE354-12 | SMA Male to N Male High Performance Test Cable 18 Ghz 12 Inch Length Using PE-P141 Coax, RoHS
9 | PE7213-30 30 dB Fixed Attenuator |  | Pasternack | 34192500 | 56 | 1914780000
Bao gồm:
| PE7213-30 | 30 dB Fixed Attenuator, N Male To N Female Directional Black Anodized Aluminum Heatsink Body Rated To 100 Watts Up To 6 GHz
10 | PE354-24 SMA Male to N Male Cable 24 Inch Length Using PE-P141 Coax with HeatShrink, LF Solder, RoHS |  | Pasternack | 13442000 | 63 | 846846000
Bao gồm:
| PE354-24 | SMA Male to N Male Cable 24 Inch Length Using PE-P141 Coax with HeatShrink, LF Solder, RoHS
11 | ZTVX-16-18 Switch Matrix |  | Mini Circuit | 0 | 18 | 0
Bao gồm:
| ZTVX-16-18 | 2 by 16 Switch Matrix
12 | PE300-24 SMA Male to SMA Male Cable 24 Inch Length Using PE-P141 Coax with HeatShrink, LF Solder |  | Pasternack | 10081500 | 4 | 40326000
Bao gồm:
| PE300-24 | SMA Male to SMA Male Cable 24 Inch Length Using PE-P141 Coax with HeatShrink, LF Solder
13 | ZFRSC-123+ Coaxial Power Splitter/Combiner |  | Mini Circuit | 5381500 | 18 | 96867000
Bao gồm:
| ZFRSC-123+ | ZFRSC-123+ Coaxial Power Splitter/Combiner (2 Way, 50Ω, DC to 12000 MHz)
15 | PE3M0116-18 MIL-DTL-17 BNC Male to SMA Male Cable 18 Inch Length Using M17/28-RG58 Coax |  | Pasternack | 16802500 | 1 | 16802500
Bao gồm:
| PE3M0116-18 | MIL-DTL-17 BNC Male to SMA Male Cable 18 Inch Length Using M17/28-RG58 Coax
21 | USB Power Sensors |  | Keysight | 145112500 | 1 | 145112500
Bao gồm:
| U2001A | 10 MHz - 6 GHz USB Power Sensor Wide dynamic range of -60 to +25 dBm
22 | USB Power Sensors |  |  | 163654000 | 1 | 163654000
Bao gồm:
| U2004A | 9 kHz - 6 GHz USB Power Sensor Wide dynamic range of -60 to +20 dBm
23 | Coaxial Directional Coupler |  | Keysight | 135595000 | 1 | 135595000
Bao gồm:
| 773D | Coupler, directional, 2 to 18 ghz
24 | Coaxial Directional Coupler |  | Keysight | 287898500 | 1 | 287898500
Bao gồm:
| 772D | 772D Coaxial Dual-Directional Coupler, 2 GHz to 18 GHz, Coupler 20dB
25 | PIN Solid State Switch |  | Keysight | 68244000 | 1 | 68244000
Bao gồm:
| P9404A | PIN Solid State Switch, 100 MHz to 8 GHz, SP4T
26 | PIN Solid State Switch |  | Keysight | 68244000 | 1 | 68244000
Bao gồm:
| P9404A | PIN Solid State Switch, 100 MHz to 8 GHz, SP4T
27 | AC6804B Basic AC Power Source, 4000 VA, 310 V, 20 A |  | Keysight | 608532500 | 1 | 608532500
Bao gồm:
| AC6804B | Basic AC Power Source, 4000 VA, 310 V, 20 A
28 | N5767A DC Power Supply, 60V, 25A, 1500W |  | Keysight | 141517000 | 1 | 141517000
Bao gồm:
| N5767A | DC Power Supply 60V, 25A, 1500W; GPIB, LAN, USB, LXI
29 | N9950A FieldFox Handheld Microwave Analyzer, 32 GHz |  | Keysight | 2231419000 | 1 | 2231419000
Bao gồm:
| N9950A | 32 GHz FieldFox Microwave Analyzer
| N9950A-233 | Spectrum analyzer
| N9950A-235 | Pre-Amplifier
| 85056D | Calibration Kit
30 | PE6835 300 Watts High Power WR-112 Waveguide Load 7.05 GHz to 10 GHz |  | Pasternack | 134302500 | 1 | 134302500
Bao gồm:
| PE6835 | 300 Watts High Power WR-112 Waveguide Load 7.05 GHz to 10 GHz
31 | U1242C Handheld Digital Multimeter, 4 Digit, IP67 |  | Keysight | 13136500 | 1 | 13136500
Bao gồm:
32 | U1242C | Handheld Digital Multimeter, 4½ Digit, IP67
32 | U1194A Handheld Clamp Meter, 3 ½ Digit |  | Keysight | 11068500 | 1 | 11068500
Bao gồm:
| U1194A | Handheld Digital Multimeter, 4½ Digit, IP67
33 | E5071C Network Analyzer |  | Keysight | 3324897500 | 1 | 3324897500
Bao gồm:
| E5071C | E5071C ENA Vector Network Analyzer
| E5071C-4D5 | 4-port test set, 300 kHz to 14 GHz
| E5071C-UNQ | Standard stability time base
| E5071C-019 | Standard hard disk drive
| E5071C-A6J | ANSI Z540 compliant calibration (certification documentation)
34 | MSOV134A Signal Oscilloscope |  | Keysight | 11254150000 | 1 | 11254150000
Bao gồm:
| MSOV134A | Oscilloscope main-frame, include: - Analog Bandwidth 13 GHz - 80 GSa/s sample rate 2 channels - 40 GSa/s sample rate 4 channels
| DSOV000-A6J | ANSI Z540 compliant calibration
Tùy chọn Probe:
| N7001A | 13 GHz InfiniiMax III+ probe amplifier
| N2848A | 16 GHz QuickTip probe head
Tùy chọn phần mềm phân tích:
| MSOV000-DSA | DSA option for MSO models
| N8831A-002 | MATLAB - Standard digital analysis
| N8827A-1FP | Pulse amplitude modulation (PAM-4) analysis
35 | XAir 3 5G Radio Head |  | Keysight | 0 | 1 | 0
| XAir 3 | 5G Radio Head
37 | EPC-Sim: X100-5G |  | Keysight | 0 | 1 | 0
| 5G X100-5G + Radio Head | 5G X100-5G + Radio Head
39 | S9100A 5G Base Station Test |  | Keysight | 34046189000 | 1 | 34046189000
| S9100A | 5G Base Station Manufacturing Test Solution
| S9100A-RH1 | one remote radio heads
| M9037A | PXIe High Performance Embedded Controller: 4-Slot, 3U, Gen 3
| N9085EM0E | 5G NR Measurement Application
| R-Y5C-001-A | Node-locked perpetual license
| R-Y6C-001-L | KeysightCare software support subscription, node-locked - 12 months
| N7631EMBC | Signal Studio Pro for 5G NR, waveform playback
| R-Y5B-001-A | Node-locked perpetual license
| R-Y6B-001-L | KeysightCare software support subscription, node-locked - 12 months
[5 empty] | Tổng giá (chưa bao gồm thuế VAT 10%): | 107196613000
[5 empty] | Thuế VAT 10%: | 10719661300
[5 empty] | Tổng giá (đã bao gồm thuế VAT 10%): | 117916274300
Ghi chú:
- Giá chào là giá DDP đã bao gồm toàn bộ chi phí vận chuyển đến địa chỉ giao hàng
- Thời gian giao hàng: 14-16 tuần
- Giao hàng: tại địa chỉ của khách hàng
- Bảo hành: 01 năm với máy chính và 3 tháng với phụ kiện.
- Thanh toán: 50% trong vòng 07 ngày sau khi ký HĐ, 50% trước 14 ngày trước khi giao hàng.
Quí khách có thể thanh toán thông qua:
o Tên ngân hàng: Ngân hàng TMCP Tiên Phong – Chi nhánh Hoàn Kiếm
o Số tài khoản: 8538 8538 901
o Người thụ hưởng: Công ty cổ phần tư vấn và dịch vụ công nghệ ASIC
o Địa chỉ: Phòng 1701 - G3, Vinhomes Green Bay, P. Mễ Trì, Q. Nam Từ Liêm, Hà Nội, Việt Nam
o Người đại diện: Đào Mạnh Hùng, chức vụ: Giám đốc
Trân trọng cảm ơn sự hợp tác của Quí khách hàng!
CÔNG TY CỔ PHẦN TƯ VẤN VÀ DỊCH VỤ CÔNG NGHỆ ASIC
Người báo giá
Nguyễn Anh Quân

## Quotation_R&S conducted (hidden)
1 | CHAPTER 6 - Sub 6 GHz
TT | Loại máy | Model | Số lượng | Đơn giá |  |  | Tổng giá | Hạng mục | Ghi chú | Cấu hình
1 | Máy phân tích tín hiệu VSA, mỗi máy gồm: | FSW8 | 1 |  | 157000 |  | 157000 | Mua mới | Máy FSW8 tới 8 GHz, vẫn cần dùng máy FSV13 tới 13 GHz để thực hiện bài đo Spurious Emisson (yêu cầu tới 12.75 GHz) --> tận dụng máy FSV13 có sẵn, máy FSW13 đắt tiền hơn | 1 x FSW8 Signal- and Spectrum Analyzer 2 Hz to 8 GHz 1 x FSW-K144 3GPP 5G-NR DL Measurements (SL) 1 x FSW-K544 User defined frequency response correction by SnP file (SL) 1 x FSW-B4 OCXO, precision frequency reference (hw opt.) 1 x FSW-B24 RF preamplifier, 30dB, 100kHz to 8GHz (hw opt.) 1 x FSW-B25 Electronic attenuator, 8GHz, 1dB steps (hw opt.) 1 x FSW-B160 Extension to 160 MHz signal analysis bandwidth (HW opt.)
| Signal- and Spectrum Analyzer 2 Hz to 8 GHz | FSW8 | 1 | 76709 | 76709
| 3GPP 5G-NR DL Measurements (SL) | FSW-K144 | 1 | 12526 | 12526
| User defined frequency response correction by SnP file (SL) | FSW-K544 | 1 | 7035 | 7035
| Documentation of calibration values | DCV-2 | 1 | 500 | 500
| OCXO, precision frequency reference (hw opt.) | FSW-B4 | 1 | 5005 | 5005
| RF preamplifier, 30dB, 100kHz to 8/13GHz (hw opt.) | FSW-B24 | 1 | 7736 | 7736
| Electronic attenuator, 13.6GHz, 1dB steps (hw opt.) | FSW-B25 | 1 | 6420 | 6420
| Extension to 160 MHz signal analysis bandwidth (HW opt.) | FSW-B160 | 1 | 41069 | 41069
|  | FSV13 | 1 |  | 39200 |  | 39200 | Nâng cấp FSV13 hiện có | Giới hạn tính năng: không đo được đầy đủ hết bộ chỉ tiêu | 1x FSV-K144 3GPP 5G-NR DL Measurements (SL) 1 x Extension to 160MHz signal analysis bandwidth (HW opt.) Calibration in Singapore after hardware changed
1 (Tùy chọn thay thế) | Máy phân tích tín hiệu VSA, mỗi máy gồm: | FSW13 | 1 |  | 164146 |  | 164146 | Mua mới | Sử dụng FSW13 là đủ, không cần thêm FSV13
| Signal- and Spectrum Analyzer 2 Hz to 13.6 GHz | FSW13 | 1 | 83855 | 83855
| 3GPP 5G-NR DL Measurements (SL) | FSW-K144 | 1 | 12526 | 12526
| User defined frequency response correction by SnP file (SL) | FSW-K544 | 1 | 7035 | 7035
| Documentation of calibration values | DCV-2 | 1 | 500 | 500
| OCXO, precision frequency reference (hw opt.) | FSW-B4 | 1 | 5005 | 5005
| RF preamplifier, 30dB, 100kHz to 8/13GHz (hw opt.) | FSW-B24 | 1 | 7736 | 7736
| Electronic attenuator, 13.6GHz, 1dB steps (hw opt.) | FSW-B25 | 1 | 6420 | 6420
| Extension to 160 MHz signal analysis bandwidth (HW opt.) | FSW-B160 | 1 | 41069 | 41069
2 | Nguồn DC | [6 empty] | Đã có đủ cho 5G
3 | Máy phát tín hiệu, mỗi máy gồm: | SMW200A | 1 |  | 84100 |  | 84100 | Mua mới | Tạo tín hiệu 5G cho bài đo Intermodulation | 1 x SMW200A Vector signal generator, base unit; freq.opt.& BBmodule req. 1 x SMW-B107 Frequency range: 100 kHz to 7. 5 GHz, RF path A (HW opt.) 1 x SMW-B13 Baseband main module, one I/Q path to RF section (HW opt.) 1 x SMW-B10 Baseband generator with realtime coder and ARB (HW opt.) 1 x SMW-K144 5G New Radio (SL)
| Vector signal generator, base unit; freq.opt.& BBmodule req. | SMW200A | 1 | 5020 | 5020
| Frequency range: 100 kHz to 7. 5 GHz, RF path A (HW opt.) | SMW-B107 | 1 | 47133 | 47133
| Baseband main module, one I/Q path to RF section (HW opt.) | SMW-B13 | 1 | 2503 | 2503
| Baseband generator with realtime coder and ARB (HW opt.) | SMW-B10 | 1 | 13385 | 13385
| 5G New Radio (SL) | SMW-K144 | 1 | 16059 | 16059
4 | Suy hao | PE7213-30 | 1 |  | 827.2 |  | 827.2 | Mua mới | https://www.pasternack.com/30db-fixed-n-male-n-female-100-watts-attenuator-pe7213-30-p.aspx | 30 dB Fixed Attenuator, N Male To N Female Directional Black Anodized Aluminum Heatsink Body Rated To 100 Watts Up To 6 GHz
5 | Connector TMA-A Plug to SMA Femal | [7 empty] | Không có thông tin về loại cáp này
6 | Cable SMA Male To N Male 12 inch | PE354-12 | 1 |  | 177.1 |  | 177.1 | Mua mới | https://www.pasternack.com/sma-male-n-male-pe-p141-cable-assembly-pe354-12-p.aspx | SMA Male to N Male Cable 12 Inch Length Using PE-P141 Coax with HeatShrink, LF Solder, RoHS
7 | Cable SMA Male To N Male 24 inch | PE354-24 | 1 |  | 189.2 |  | 189.2 | Mua mới | https://www.pasternack.com/sma-male-n-male-pe-p141-cable-assembly-pe354-24-p.aspx | SMA Male to N Male Cable 24 Inch Length Using PE-P141 Coax with HeatShrink, LF Solder, RoHS
8 | Notch Filter | Notch Filter DL Band n78 (3300-3800) | 5 |  | 2299 |  | 11495 | Mua mới | Cần xác định rõ dải tần, band và băng thông đo để mua bộ Notch Filter phù hợp. Không có 1 bộ cho full band | TUNABLE BAND REJECT / NOTCH FILTERS FOR 5G NR DL BAND N78 (3300-3800 MHZ) Tuning Range 3000 to 4000 MHz Slopes 7 MHz Bandwidth 10 MHz Attenuation 40 dB min.
9 | Switch RF | ZTVX-16-18-s | 3 |  | 18700 |  | 56100 | Mua mới |  | 2 by 16 Switch Matrix, 50Ω, USB and Ethernet-TCP/IP control interface, Windows environments Software support
10 | Jig cơ khí
11 | Hybrid combiner | ZFRSC-4-842-S+ | 1 |  | 187 |  | 187 | Mua mới |  | 4-way Connectorized Power Splitter, DC-8400MHz
12 | Circulator | PE83CR1004 | 1 |  | 716.1 |  | 716.1 | Mua mới |  | High Power Circulator With 20 dB Isolation From 2 GHz to 4 GHz, 50 Watts And SMA Female
|  | PE83CR1000 | 1 |  | 1270.5 |  | 1270.5 | Mua mới | https://www.pasternack.com/high-power-circulator-18db-isolation-2-ghz-50-watts-sma-female-pe83cr1000-p.aspx | High Power Circulator with 18 dB Isolation from 1 GHz to 2 GHz, 50 Watts and SMA Female
2 | CHAPTER 7
TT | Loại máy | Model | Số lượng | Đơn giá |  |  | Tổng giá | Hạng mục | Ghi chú | Cấu hình
1 | Máy phát tín hiệu SMW200A, mỗi máy gồm: | SMW200A | 1 |  | 164530 | 4384724500 | 164530 | Mua mới | Máy có sẵn 2 kênh độc lập nên chỉ cần 1 máy | 1 x SMW200A Vector signal generator, base unit; freq.opt.& BBmodule req. 1 x SMW-B107 Frequency range: 100 kHz to 7. 5 GHz, RF path A (HW opt.) 1 x SMW-B207 Frequency range: 100 kHz to 7. 5 GHz, RF path B (HW opt.) 1 x SMW-B13T Baseband main module, two I/Q paths to RF section (HW opt.) 2 x SMW-B10 Baseband generator with realtime coder and ARB (HW opt.) 1 x SMW-K62 Additional white Gaussian noise (SL) 2 x SMW-K144 5G New Radio (SL)
| Vector signal generator, base unit; freq.opt.& BBmodule req. | SMW200A | 1 | 5020 | 5020 | 133783000
| Frequency range: 100 kHz to 7. 5 GHz, RF path A (HW opt.) | SMW-B107 | 1 | 47133 | 47133 | 1256094450
| Frequency range: 100 kHz to 7. 5 GHz, RF path B (HW opt.) | SMW-B207 | 1 | 44937 | 44937 | 1197571050
| Baseband main module, two I/Q paths to RF section (HW opt.) | SMW-B13T | 1 | 4190 | 4190 | 111663500
| Baseband generator with realtime coder and ARB (HW opt.) | SMW-B10 | 2 | 13385 | 26770 | 713420500
| Additional white Gaussian noise (SL) | SMW-K62 | 1 | 4362 | 4362 | 116247300
| 5G New Radio (SL) | SMW-K144 | 2 | 16059 | 32118 | 855944700
2 | Máy phát tín hiệu SGS100A, mỗi máy gồm: | SGS100A | 1 |  | 38000 | 1012700000 | 38000 | Mua mới | Tạo nhiễu đến 12.75 GHz cho bài đo Out of Band Blocking và Intermodulation | 1 x SGS100A SGMA RF source, base unit 1 x SGS-B1 Reference oscillator OCXO (HW opt.) 1 x SGS-B106V Frequency range: 1MHz to 6GHz, w.vector modulation (HW opt.) 1 x SGS-B112V Frequency extension 12.75GHz, w. vector modulation (HW opt.)
| SGMA RF source, base unit | SGS100A | 1 | 1677 | 1677 | 44692050
| Reference oscillator OCXO (HW opt.) | SGS-B1 | 1 | 1516 | 1516 | 40401400
| Frequency range: 1MHz to 6GHz, w.vector modulation (HW opt.) | SGS-B106V | 1 | 20521 | 20521 | 546884650
| Frequency extension 12.75GHz, w. vector modulation (HW opt.) | SGS-B112V | 1 | 14286 | 14286 | 380721900
3 | Nguồn DC | [6 empty] | Đã có
4 | Máy phân tích tín hiệu VSA | FSV13 | [5 empty] | Dùng lại | Sử dụng cho bài đo phát xạ giả
5 | Connector TMA-A Plug to SMA Femal | [7 empty] | Không có thông tin về loại cáp này
6 | Cable SMA Male To N Male 12 inch | PE354-12 | 1 |  | 177.1 |  | 177.1 | Mua mới | https://www.pasternack.com/sma-male-n-male-pe-p141-cable-assembly-pe354-12-p.aspx | SMA Male to N Male Cable 12 Inch Length Using PE-P141 Coax with HeatShrink, LF Solder, RoHS
7 | Suy hao | PE7213-30 | 1 |  | 827.2 |  | 827.2 | Mua mới | https://www.pasternack.com/30db-fixed-n-male-n-female-100-watts-attenuator-pe7213-30-p.aspx | 30 dB Fixed Attenuator, N Male To N Female Directional Black Anodized Aluminum Heatsink Body Rated To 100 Watts Up To 6 GHz
8 | Cable SMA Male To N Male 24 inch | PE354-24 | 1 |  | 189.2 |  | 189.2 | Mua mới | https://www.pasternack.com/sma-male-n-male-pe-p141-cable-assembly-pe354-24-p.aspx | SMA Male to N Male Cable 24 Inch Length Using PE-P141 Coax with HeatShrink, LF Solder, RoHS
9 | Switch RF | ZTVX-16-18-s | 3 |  | 18700 |  | 56100 | Mua mới |  | 2 by 16 Switch Matrix, 50Ω, USB and Ethernet-TCP/IP control interface, Windows environments Software support
10 | Jig cơ khí | [6 empty] | Tự làm
11 | Cable SMA Male To SMA Male 24 inch | PE300-24 | 1 |  | 137.5 |  | 137.5 | Mua mới | https://www.pasternack.com/sma-male-sma-male-pe-p141-cable-assembly-pe300-24-p.aspx | SMA Male to SMA Male Cable 24 Inch Length Using PE-P141 Coax with HeatShrink, LF Solder
12 | Power Combiner | PE2066 | 1 |  | 543.4 |  | 543.4 | Mua mới | https://www.pasternack.com/2-way-n-power-divider-dc-18-ghz-1-watts-pe2066-p.aspx | 2 Way N Power Divider from DC to 18 GHz Rated at 1 Watt
13 |  | PE2093 | 1 |  | 231 |  | 231 | Mua mới | https://www.pasternack.com/3-way-n-wilkinson-power-divider-690-mhz-2.7-ghz-10-watts-pe2093-p.aspx | 3 Way N Wilkinson Power Divider From 690 MHz to 2.7 GHz Rated at 10 Watts
14 |  | PE20DV001 | 1 |  | 356.4 |  | 356.4 | Mua mới | https://www.pasternack.com/3-way-sma-power-divider-8-ghz-pe20dv001-p.aspx | 3 Way SMA Power Divider from 2 GHz to 8 GHz Rated at 30 Watts
15 | Notch Filter | Notch Filter DL Band n78 (3300-3800) | 5 |  | 2299 |  | 11495 | Mua mới | Cần xác định rõ dải tần, band và băng thông đo để mua bộ Notch Filter phù hợp. Không có 1 bộ cho full band | TUNABLE BAND REJECT / NOTCH FILTERS FOR 5G NR DL BAND N78 (3300-3800 MHZ) Tuning Range 3000 to 4000 MHz Slopes 7 MHz Bandwidth 10 MHz Attenuation 40 dB min.
16 | Termination | PE6039 | 2 |  | 651.2 |  | 1302.4 | Mua mới | https://www.pasternack.com/50-watts-n-female-rf-load-up-to-18-ghz-pe6039-p.aspx | 50 Watt RF Load Up to 18 GHz With N Female Input Square Body Black Anodized Aluminum Heatsink
3 | CHAPTER 8
TT | Loại máy | Model | Số lượng | Đơn giá |  |  | Tổng giá | Hạng mục | Ghi chú | Cấu hình
1 | Nâng cấp máy SMW200A, gồm: | SMW200A | 1 |  | 247290 |  | 247290 | Nâng cấp | Nâng cấp option cho máy SMW200A hiện có | 1 x SMW-B13XT Wideband baseband main module, two I/Q paths to RF section 2 x SMW-B9 Wideband baseband generator, 500 MHz RF bandwidth, 256 MSaemples, R&S®SMW-B13XT required 4 x SMW-B15 Fading Simulator and Signal Processor 2 x SMW-K144 5G New Radio R&S®SMW-B9/B10 required 2 x SMW-K145 HARQ close loop feedback for 5G 2 x SMW-K19 Digital baseband output for R&S®SMW wideband baseband R&S®SMW-B13XT required (software license) Calibration after changed board
| Wideband baseband main module, 2 I/Q paths to RF (HW opt.) | SMW-B13XT | 1 | 7508 | 7508
| Wideband baseband generator, 500 MHz, 256 MS (HW opt.) | SMW-B9 | 2 | 36093 | 72186
| Digital baseband output for SMW wideband baseband (SL) | SMW-K19 | 2 | 3904 | 7808
| Fading Simulator and signal processor (HW opt.) | SMW-B15 | 4 | 27985 | 111940
| 5G New Radio (SL) | SMW-K144 | 2 | 16059 | 32118
| 5G NR Closed-Loop BS Test (SL) | SMW-K145 | 2 | 7865 | 15730
| Retrofit and Calibration service (include replacing power supply) |  | 1 | 8000 | 8000
2 | Máy phát tín hiệu, mỗi máy gồm: | SMW200A | 1 |  | 394000 |  | 394000 | Mua mới | Mua thêm để hỗ trợ MIMO 8x8
| Vector signal generator, base unit; freq.opt.& BBmodule req. | SMW200A | 1 | 5020 | 5020
| Frequency range : 100kHz to 6GHz for RF path A (HW opt.) | SMW-B106 | 1 | 38481 | 38481
| Frequency range : 100kHz to 6GHz for RF path B (HW opt.) | SMW-B206 | 1 | 36823 | 36823
| Wideband baseband main module, 2 I/Q paths to RF (HW opt.) | SMW-B13XT | 1 | 7508 | 7508
| Enhanced phase noise performance and FM/Phim mod. (HW opt.) | SMW-B22 | 2 | 10039 | 20078
| Wideband baseband generator, 500 MHz, 256 MS (HW opt.) | SMW-B9 | 2 | 36093 | 72186
| Dynamic fading (SL) | SMW-K71 | 1 | 8286 | 8286
| Enhanced fading models incl. Gauss- and Watterson-fading(SL) | SMW-K72 | 1 | 10028 | 10028
| Digital baseband output for SMW wideband baseband (SL) | SMW-K19 | 2 | 3904 | 7808
| Additional white Gaussian noise (SL) | SMW-K62 | 2 | 4362 | 8724
| Fading Simulator and signal processor (HW opt.) | SMW-B15 | 4 | 27985 | 111940
| MIMO fading and routing (SL) | SMW-K74 | 1 | 18090 | 18090
| 5G New Radio (SL) | SMW-K144 | 2 | 16059 | 32118
| 5G NR Closed-Loop BS Test (SL) | SMW-K145 | 2 | 7865 | 15730
| Solid state drive (HW opt.) | SMW-B93 | 1 | 1180 | 1180
3 | Nguồn phát cao tần, mỗi máy gồm: | SGT100A | 2 |  | 31732 |  | 63464 | Mua mới | Mua thêm để hỗ trợ MIMO 8x8 | 1 x SGT100A SGMA Vector RF Source, 3 GHz RF and baseband HW included 1 x SGT-KB106 Frequency extension 6GHz (SL) 1 x SGT-B1 Reference oscillator OCXO (HW opt.) 1 x SGT-K18 Digital baseband connectivity (SL)
| SGMA Vector RF Source, 3 GHz RF and baseband HW included | SGT100A | 1 | 21178 | 21178
| Frequency extension 6GHz (SL) | SGT-KB106 | 1 | 6564 | 6564
| Reference oscillator OCXO (HW opt.) | SGT-B1 | 1 | 1487 | 1487
| Digital baseband connectivity (SL) | SGT-K18 | 1 | 2503 | 2503
4 | Connector TMA-A Plug to SMA Femal | [7 empty] | Không có thông tin về loại cáp này
5 | Cable SMA Male To N Male 12 inch | PE354-12 | 1 |  | 177.1 |  | 177.1 | Mua mới | https://www.pasternack.com/sma-male-n-male-pe-p141-cable-assembly-pe354-12-p.aspx | SMA Male to N Male Cable 12 Inch Length Using PE-P141 Coax with HeatShrink, LF Solder, RoHS
6 | Suy hao | PE7213-30 | 1 |  | 827.2 |  | 827.2 | Mua mới | https://www.pasternack.com/30db-fixed-n-male-n-female-100-watts-attenuator-pe7213-30-p.aspx | 30 dB Fixed Attenuator, N Male To N Female Directional Black Anodized Aluminum Heatsink Body Rated To 100 Watts Up To 6 GHz
7 | Cable SMA Male To N Male 24 inch | PE354-24 | 1 |  | 189.2 |  | 189.2 | Mua mới | https://www.pasternack.com/sma-male-n-male-pe-p141-cable-assembly-pe354-24-p.aspx | SMA Male to N Male Cable 24 Inch Length Using PE-P141 Coax with HeatShrink, LF Solder, RoHS
8 | Cable trigger BNC to SMA | PE3M0061-100CM | 1 |  | 202.4 |  | 202.4 | Mua mới | https://www.pasternack.com/bnc-male-sma-male-m17-128-rg400-cable-assembly-pe3m0061-100cm-p.aspx | MIL-DTL-17 BNC Male to SMA Male Cable 100 cm Length Using M17/128-RG400 Coax
9 | Jig cơ khí | [6 empty] | Tự làm
10 | Cable SMA Male To SMA Male 24 inch | PE300-24 | 1 |  | 137.5 |  | 137.5 | Mua mới | https://www.pasternack.com/sma-male-sma-male-pe-p141-cable-assembly-pe300-24-p.aspx | SMA Male to SMA Male Cable 24 Inch Length Using PE-P141 Coax with HeatShrink, LF Solder
11 | Đo công suất
| Máy đo công suất NRP6A | NRP6A | 1 |  | 5456 |  | 5456 | Mua mới
| High Power Directional Coupler, 35dB | ZGDC35-93HP+ | 1 |  | 764.5 |  | 764.5
| High Power Bi-Directional Coupler, 16dB | ZFBDC16-63HP+ | 1 |  | 120.945 |  | 120.945
| USB SP4T Switch | USB-SP4T-63 | 1 |  | 434.5 |  | 434.5
| USB RF SPDT Switch Matrix | USB-2SP2T-DCH | 1 |  | 1039.5 |  | 1039.5
Ghi chú: Giá chưa bao gồm VAT

## Quotation_OTA (hidden)
TT | Loại máy | Model | Số lượng | Đơn giá | Tổng giá | Hạng mục | Ghi chú | Cấu hình
1 | Calibration of multiple active antenna modules (beamforming applications in sub-6 GHz frequency range)
| Power Sensor | NRQ6 | 8 | 29530 | 236240 | Mua mới | Dùng để cân chỉnh pha của anten mảng (antenna array) - Dải tần dưới 6 GHz | 1 x NRQ6 Freq. sel. power sensor;50MHz to 6GHz;-130 to +20dBm;N(m) 1 x NRQ6-K1 IQ-DATA INTERFACE (SL) 1 x NRQ6-K3 Phase coherent measurements (SL) 1 x NRP-ZAP1 8-port GbE switch, 4 ports GbE PoE+, 4 ports GbE
2 | OTA power measurement ( TX beamforming verification - mmWave)
| Power sensor | NRPM | 3 | 27206 | 81618 | Mua mới | Đo công suất qua vô tuyến, để kiểm tra việc điều khiển beamforming. Dải tần mmWave > 18 GHz | 3 x NRPM-A90 Antenna mod.; single polarized; OTA power meas.; 18-90 GHz 1 x NRPM-Z3 OTA 3-channel interface module; for OTA power measurement 1 x NRPM3 Sensor module for OTA power measurements 1 x NRP-ZKU USB cable(5.0m) for NRPxxS/T/A/SN/TN/AN;for Laptop/PC;(acc.)
Cần thêm chamber
3 | OTA Antenna measurement | [5 empty] | Chamber + test system Dải tần dưới 6 GHz
1 | R6 CATR Measurement System |  | 1 | 1950000 |  |  | Đo antenna của trạm gốc 5G, đường kính tối đa 0.9m
1.1 | Anechoic Chamber - Dimension: 6.2 X 3.15 X 3.15m (L/W/H) - Shielding effective: 1 - 18GHz >100dB - Absorber walkway: 5 set - Honeycomb vent: 4 set - Shielding door: Swinging auto-Launching - Shielding door dimension: 1.0 X 2.0m (W/H) - Power filter: 220VAC, 16A, - Positioner cameras: 1 set - Cross laser marker: 1 set - Lighting: LED, 2 set - Meets CNS-14705S - Steel sheet: Modular steel pan type shielded enclosure by 2mm galvanized - Absorber
1.2 | CATR Antenna System - Reflector Size: 2.0 X 2.0m (W/H) - Reflector Edge: Rolled edge - Feed antenna location: Corner feed - Quiet zone size: 0.9m - Quiet zone shape: Circular cylinder - Frequency range: 6 - 100GHz - Cross polarization: -30dB - Amplitude taper: 1dB - Amplitude ripple: ±0.5dB - Amplitude variation: 2.1dB - Phase taper: ±4degree @6 - 40GHz - Phase ripple: ±5 degree @6 - 40GHz - Dynamic Range: 70dB @6 - 40GHz - Clutter image: -35dBc - Fixture for reflector: Adjustable - Material: Aluminum - F/D: 1.5
1.3 | RF Circuit -RF cable up to 40GHz -SMA rotary joint up to 40GHz, 2 set -RF path: passive only -Feed horn for 2.6 - 3.95GHz(S band) -Feed horn for 8.2 - 12.4GHz(X band) -Feed horn for 26.5 - 40GHz(Ka band) -Standard gain horn for 2.6 - 3.95GHz(S band) -Standard gain horn for 8.2 - 12.4GHz(X band) -Standard gain horn for 26.5 - 40GHz(Ka band) -Low noise amplifier: 1 to 40GHz, Gain 20dB, NF 4.5dB
1.4 | System Controller & Miscellaneous -Control unit: Adventech IPC -CPU: Intel -OS: Win7 English -MS Excel included -GPIB PCI card included -3 axis DUT positioner: Roll/ Z / Azimuth -Loading: 100 kg @30 cm depth -Roll axis: Accuracy 0.1° for 0°-360°, max speed 20°/sec -Z axis: Travel length 0~600 mm -Azimuth axis: Accuracy 0.1° for 0°-360°, max speed 12° /sec -Fixture for feed antenna: Z axis Adjustable, manually operation -Fixture for standard gain horn
1.5 | Test equipment
OSP130 OSP Open Switch and Control Unit
FSW8 Signal- and Spectrum analyzer 2Hz to 8GHz
SMW200A Vector signal generator Frequency range : 100kHz to 6GHz
ZVA8 Vector network analyzer, 2 ports, 300 kHz - 8 GHz
1.6 | OTA Software -2D/3D antenna pattern measurement -Viewer software license
1.7 | Calibration and Acceptance -Amplitude Testing Amplitude ripple: ± 0.5dB @ 3 - 40GHz Amplitude taper: 1dB @ 3 - 40GHz Cross polarization: -28dB Test frequency depend on purchased feed horn's middle frequency Scanning along XY plane at Z =0 -Phase Testing Phase ripple: ± 5 degree @ 3 - 40GHz Phase taper: ± 5 degree @ 3 - 40GHz Test frequency depend on purchased feed horn's middle frequency Scanning along XY plane at Z =0 -Passive Path LossAccording purchased feed and standard gain horn antenna -Passive check: Performing 1 rounds antenna pattern test with standard gain horn to make sure the OTA system works

## Quotation_R&S ZNBT8 (hidden)
TT | Loại máy | Model | Số lượng | Đơn giá | Tổng giá | Hạng mục | Ghi chú | Cấu hình
1 | Máy phân tích mạng 8 cổng | ZNBT8 | 1 | 137800 | 137800 | Mua mới | Đo dẫn các phần tử anten của anten mảng pha 5G | 1 x ZNBT8 Vector Network Analyzer, 4(24max)ports, 9kHz - 8.5GHz, N(f) 1 x ZNBT-T81 4 DC inputs, 3 voltage ranges 1 x ZNBT8-B108 Adds ports 5 to 8 (HW opt.) 1 x ZNBT8-B504 Extended Dynamic Range R&S®ZNBT8, P 1-4 1 x ZNBT-K2 Time domain analysis (SL) 1 x ZNBT-K20 Extended Time Domain Analysis for R&S®ZNBT (SL) 8 x ZV-Z191 RF cable 50 Ohm; N(m) to N(m); DC-18GHz,910mm(36 inch)(acc.) 1 x ZN-Z51 Calibration unit 50 Ohm,100kHz-8.5GHz,4 ports, N(f) (acc.)

## So cu 5G team (hidden)
STT | Trang thiết bị |  |  |  |  | Số lượng hiện có | Số lượng cần đáp ứng (1) | Số lượng đảm bảo đo 5G (2) | Danh mục đầu tư (3) = (1) - (2) |  |  |  | Giá (1 TB) | Thành tiền | Tính năng | Phục vụ đề tài
|  | Số lượng cần | [6 empty] | Nâng cấp |  | Mua mới
|  | HW | FPGA | L1 | QA |  |  |  | Tên máy | Số lượng | Tên máy | Số lượng |  |  |  |  | Chương 6 | Chương 7 | Chương 8
1 | Máy phân tích tín hiệu VSA | 1 | 1 |  | 1 | 3 | 3 | 0 | N9020A | 1 |  |  | 65,000 $ | 65,000 $ | + HW upgrade_N9020AK-MTP_Multi-touch User Interface + FW_upgrade_N9085EM0E_Ứng dụng đo kiểm 5G NR + Support: R-Y5C-001-A, R-Y5C-001-L : 12 tháng hỗ trợ | 4G & 5G | #NAME? | #NAME?
[9 empty] | FSV13 | 1 |  |  | Liên hệ | Liên hệ | + FSV-K144/VSE-K144: Đo kiểm 5G NR + FSV-B160 (HW) : Nâng cấp băng thông 160 MHz + Chỉ tiêu Transmit ON/OFF Power: Cần thêm thông tin từ hãng | 4G & 5G
[9 empty] | MIMO | 1 |  |  | Liên hệ | Liên hệ | + Nâng cấp bộ thư viện 5G cho SystemVue + VSA + Nâng cấp MIMO 4x4 + Phục vụ quá trình R&D, chưa đo full được các chỉ tiêu chương 6,7 (SEM, Spurious Emissions,…) | 4G & 5G
[11 empty] | FSW8 (nếu FSV13 không đáp ứng được) | (1) | 157000 | 157000 | + FSW-K144: Đo kiểm 3gpp 5G NR + FSW-K544: Điều chỉnh đáp ứng tập lệnh tần số SnP file + FSW-B4: (HW option) Tham chiếu tần số chính xác + FSW-B24: (HW option) Pre-Amplifier 30dB, 100kHz to 8/13GHz + FSW-B25: (HW option) Electronic attenuator, 13.6GHz, 1dB steps + FSW-B160: (HW option) Mở rộng Bandwidth 160 MHz | 4G & 5G
2 | Máy phát tín hiệu VSG | 2 | 2 | 1 | 2 | 7 | 7 | 0 | SMW 200A | 1 |  |  | 338,447 $ | 338,447 $ | + FW_upgrade_SMW-K144 Tạo tín hiệu 5G NR R.15 (45,280 €) + HW_upgrade_SMW-B9 Băng thông RF 500 MHz (72,700 €) + HW_upgrade_SMW-B13XT Phần cứng hỗ trợ cho SMW-B9 (7,560 €) + FW_upgrade_SMW-B15 Mô phỏng Fading và Signal Processor + FW_upgrade_SMW-K145 Tạo close loop cho tín hiệu 5G + SW_upgrade: SMW-K19 (software license) + Hiệu chuẩn: Hiệu chuẩn tại Singapore (2,500 €) | 4G & 5G | #NAME? | #NAME?
[9 empty] | MIMO | 1 |  |  | Liên hệ | Liên hệ | + Nâng cấp bộ thư viện 5G cho SystemVue + VSA + Nâng cấp MIMO 4x4 + Phục vụ quá trình R&D, chưa đo full được các chỉ tiêu chương 6,7 (SEM, Spurious Emissions,…) | 4G & 5G
[9 empty] | N5182B VSG | 5 |  |  | 62,500 $ | 312,500$ | + License key: N5182BU_657 Tạo tín hiệu RF 160 MHz + License key: N5182BU_656 ARB baseband generator (80MHz RF bandwidth, 32 MSa) + PC Application license: N7631 APPC Signal Studio Pro for 5G NR 2019 + Support: R-Y5C-001-A, R-Y5C-001-L : 12 tháng hỗ trợ | 4G & 5G
3 | Nguồn phát cao tần | 0 | 0 | 6 | 0 | 2 | 6 | 2 |  |  | SGT100A | 4 | 34,031.142 $ | 136,124.568 $ | + Tạo tín hiệu RF: SGMA Vector RF Source, 3 GHz RF and baseband HW included + Mở rộng tần số: 6GHz (SL) + Tín hiệu tham chiếu: Reference oscillator OCXO (HW opt) + Digital baseband connectivity (SL) | 4G & 5G | #NAME? | #NAME?
4 | Nguồn DC | 1 | 1 | 1 | 1 | 3 | 4 | 3 |  |  | GW Instek PSU60 | 1 | 1,995 $ | 1,995 $ | GW Instek PSU60 - 25: 60V, 25A, 1500W | 4G & 5G | #NAME? | #NAME?
5 | Connector TMA-A Plug to SMA Femal | 16 | 16 | 8 | 16 | 0 | 56 | 0 |  |  | Liên hệ | 56 | Liên hệ | Liên hệ | Cable TMA-A Plug to N type Femal | 5G | #NAME? | #NAME?
6 | Cable SMA Male To N Male 12 inch | 16 | 16 | 8 | 16 | 0 | 56 | 0 |  |  | PE354-12 | 56 | 152.81 $ | 8557.36 $ | 18 Ghz 12 Inch Length (30 cm) | 4G & 5G | #NAME? | #NAME?
7 | Suy hao | 16 | 16 | 8 | 16 | 0 | 56 | 0 |  |  | PE7213-30 | 56 | 676.29 $ | 37872.24 $ | 30dB 100W 6GHz Attenuator N type | 4G & 5G | #NAME? | #NAME?
8 | Cable SMA Male To N Male 24 inch | 18 | 18 | 9 | 18 | 0 | 63 | 0 |  |  | PE354-24 | 63 | 163.18 $ | 10280.34 $ | 18 Ghz 24 Inch Length (60 cm) | 4G & 5G | #NAME? | #NAME?
9 | Switch RF | 2 | 2 | 0 | 2 | 0 | 6 | 0 |  |  | ZTVX-16-18 | 6 | Liên hệ | Liên hệ | 2 by 16 Switch Matrix, 50Ω, USB and Ethernet-TCP/IP control interface, Windows environments Software support | 4G & 5G | #NAME? | #NAME?
10 | Giá đỡ hỗ trợ đo kiểm | 2 | 2 | 1 | 2 | 0 | 7 | 0 |  |  | Tự làm | 7 | Liên hệ | Liên hệ | Hỗ trợ di chuyển, gắn suy hao, có thể mở rộng lên 32T32R, … | 5G | #NAME? | #NAME?
11 | Cable SMA Male To SMA Male 24 inch | 1 | 1 | 1 | 1 | 0 | 4 | 0 |  |  | PE300-24 | 4 | 124.83 $ | 499.32 $ | 24 Inch Length; 0.6M; PE300-24 | 4G & 5G | #NAME? | #NAME?
12 | Power Combiner | 1 | 1 | 0 | 1 | 0 | 3 | 0 |  |  | Liên hệ | 3 | Liên hệ | Liên hệ | Power Combiner | 5G | #NAME? | #NAME?
13 | Notch Filter | 2 | 2 | 0 | 2 | 0 | 6 | 0 |  |  | Liên hệ | 6 | Liên hệ | Liên hệ | Notch Filter | 5G | #NAME? | #NAME?
14 | Cable trigger BNC To SMA | 0 | 0 | 1 | 0 | 0 | 1 | 0 |  |  | Liên hệ | 1 | Liên hệ | Liên hệ |  | 4G & 5G | #NAME? | #NAME?
15 | Vivaldi antenna | 1 | 0 | 0 | 0 | 0 | 1 | 0 |  |  | NRPM-A90/A90D | 1 | Liên hệ | Liên hệ |  | 5G | #NAME? | #NAME?
[11 empty] | NRPM-ZD3 | 1 | Liên hệ | Liên hệ |  | 5G | #NAME? | #NAME?
[11 empty] | NRPM3 | 1 | Liên hệ | Liên hệ |  | 5G | #NAME? | #NAME?
[11 empty] | NRPM-ZDK3 | 1 | Liên hệ | Liên hệ |  | 5G | #NAME? | #NAME?
16 | Buồng câm | 1 | 0 | 0 | 0 | 0 | 1 | 0 |  |  | Chamber | 1 | Liên hệ | Liên hệ |  | 5G | #NAME? | #NAME?
17 | Máy đo công suất | 3 | 0 | 0 | 0 | 0 | 3 | 0 |  |  | PWR-6LGHS | 1 | Liên hệ | Liên hệ | USB Power Sensor, -45dBm to +10dBm, 50MHz to 6GHz | 5G | #NAME? | #NAME?
[11 empty] | PWR-6GHS | 2 | Liên hệ | Liên hệ | USB Power Sensor, -30dBm to +20dBm, 1MHz to 6GHz | 5G | #NAME? | #NAME?
18 | High Power Directional Coupler, 35dB | 1 | 0 | 0 | 0 | 0 | 1 | 0 |  |  | ZGDC35-93HP+ | 1 | Liên hệ | Liên hệ | Coupler 35dB | 4G & 5G | #NAME? | #NAME?
19 | High Power Bi-Directional Coupler, 16dB | 1 | 0 | 0 | 0 | 0 | 1 | 0 |  |  | ZFBDC16-63HP+ | 1 | Liên hệ | Liên hệ | Coupler 16 dB | 4G & 5G | #NAME? | #NAME?
20 | USB SP4T Switch | 5 | 0 | 0 | 0 | 0 | 5 | 0 |  |  | USB-SP4T-63 | 5 | Liên hệ | Liên hệ | RF Switch | 4G & 5G | #NAME? | #NAME?
21 | USB RF SPDT Switch Matrix | 1 | 0 | 0 | 0 | 0 | 1 | 0 |  |  | USB-2SP2T-DCH | 1 | Liên hệ | Liên hệ | RF Switch | 4G & 5G | #NAME? | #NAME?
22 | Mỏ hàn | 5 | 0 | 0 | 0 | 0 | 5 | 0 |  |  | Liên hệ | 5 | Liên hệ | Liên hệ |  | 4G & 5G | #NAME? | #NAME?
23 | Máy khò | 5 | 0 | 0 | 0 | 0 | 5 | 0 |  |  | Liên hệ | 5 | Liên hệ | Liên hệ |  | 4G & 5G | #NAME? | #NAME?
24 | Máy hút thiếc | 5 | 0 | 0 | 0 | 0 | 5 | 0 |  |  | Liên hệ | 5 | Liên hệ | Liên hệ |  | 4G & 5G | #NAME? | #NAME?
25 | Nguồn AC | 2 | 0 | 0 | 0 | 0 | 2 | 0 |  |  | Liên hệ | 2 | Liên hệ | Liên hệ |  | 4G & 5G | #NAME? | #NAME?
26 | Máy phân tích Logic Analyzer | 1 | 0 | 0 | 0 | 0 | 1 | 0 |  |  | Liên hệ | 1 | Liên hệ | Liên hệ |  | 4G & 5G | #NAME? | #NAME?
27 | Máy đo tỷ số sóng đứng | 50 | 0 | 0 | 0 | 0 | 1 | 0 |  |  | Liên hệ | 50 | Liên hệ | Liên hệ |  | 4G & 5G | #NAME? | #NAME?
28 | Tải cao tần | 5 | 0 | 0 | 0 | 0 | 50 | 0 |  |  | Liên hệ | 5 | Liên hệ | Liên hệ |  | 4G & 5G | #NAME? | #NAME?
29 | Đồng hồ vạn năng | 1 | 0 | 0 | 0 | 0 | 5 | 0 |  |  | Liên hệ | 1 | Liên hệ | Liên hệ |  | 4G & 5G | #NAME? | #NAME?
30 | Ampe kìm | 2 | 0 | 0 | 0 | 0 | 1 | 0 |  |  | Liên hệ | 1 | Liên hệ | Liên hệ |  | 4G & 5G | #NAME? | #NAME?
31 | Máy hiện sóng | 2 | 0 | 0 | 0 | 1 | 2 | 0 |  |  | Liên hệ | 1 | Liên hệ | Liên hệ |  | 4G & 5G | #NAME? | #NAME?
32 | Máy phân tích mạng |  |  |  |  | 0 | 2 | 2 | [7 empty] | 4G & 5G
33 | Máy đếm tần |  |  |  |  | 0 | 1 | 0 |  |  | Liên hệ | 1 | Liên hệ | Liên hệ |  | 4G & 5G
34 | Tủ môi trường | 1 | 0 | 0 | 0 | 0 | 1 | 0 |  |  | Liên hệ | 1 | Liên hệ | Liên hệ |  | 4G & 5G | #NAME? | #NAME?
35 | Thiết bị rung xóc | 1 | 0 | 0 | 0 | 0 | 1 | 0 |  |  | Liên hệ | 1 | Liên hệ | Liên hệ |  | 4G & 5G | #NAME? | #NAME?
36 | Thiết bị va đập/thả rơi | 1 | 0 | 0 | 0 | 0 | 1 | 0 |  |  | Liên hệ | 1 | Liên hệ | Liên hệ |  | 4G & 5G | #NAME? | #NAME?
37 | Tủ bức xạ mặt trời UV | 1 | 0 | 0 | 0 | 0 | 1 | 0 |  |  | Liên hệ | 1 | Liên hệ | Liên hệ |  | 4G & 5G | #NAME? | #NAME?
38 | Thiết bị thử sương muối | 1 | 0 | 0 | 0 | 0 | 1 | 0 |  |  | Liên hệ | 1 | Liên hệ | Liên hệ |  | 4G & 5G | #NAME? | #NAME?
39 | Máy in 3D | 1 | 0 | 0 | 0 | 0 | 1 | 0 |  |  | Liên hệ | 1 | Liên hệ | Liên hệ |  | 4G & 5G | #NAME? | #NAME?
40 | Máy scan 3D | 1 | 0 | 0 | 0 | 0 | 1 | 0 |  |  | Liên hệ | 1 | Liên hệ | Liên hệ |  | 4G & 5G | #NAME? | #NAME?
41 | Hệ thống đo kiểm Quang học | 1 | 0 | 0 | 0 | 0 | 1 | 0 |  |  | Liên hệ | 1 | Liên hệ | Liên hệ |  | 4G & 5G | #NAME? | #NAME?
42 | Khu thử nghiệm cơ khí môi trường | 1 | 0 | 0 | 0 | 0 | 1 | 0 |  |  | Liên hệ | 1 | Liên hệ | Liên hệ |  | 4G & 5G | #NAME? | #NAME?
43 | Xưởng gia công lắp ráp | 1 | 0 | 0 | 0 | 0 | 1 | 0 |  |  | Liên hệ | 1 | Liên hệ | Liên hệ |  | 4G & 5G | #NAME? | #NAME?
44 | Khu thử nghiệm tương thích điện từ | 1 | 0 | 0 | 0 | 0 | 1 | 0 |  |  | Liên hệ | 1 | Liên hệ | Liên hệ |  | 4G & 5G | #NAME? | #NAME?
45 | Khu thử nghiệm thực tế (bãi thử anten, thử phát sóng) | 1 | 0 | 0 | 0 | 0 | 1 | 0 |  |  | Liên hệ | 1 | Liên hệ | Liên hệ |  | 4G & 5G | #NAME? | #NAME?

## Sheet1 (hidden)
1 | CHAPTER 6 - Sub 6 GHz
TT | Loại máy | Model | Số lượng | Đơn giá |  | Tổng giá | Hạng mục | Ghi chú | Cấu hình
1 | Máy phân tích tín hiệu VSA, mỗi máy gồm: | FSW8 | 1 |  | 157000 | 157000 | Mua mới | Máy FSW8 tới 8 GHz, vẫn cần dùng máy FSV13 tới 13 GHz để thực hiện bài đo Spurious Emisson (yêu cầu tới 12.75 GHz) --> tận dụng máy FSV13 có sẵn, máy FSW13 đắt tiền hơn | 1 x FSW8 Signal- and Spectrum Analyzer 2 Hz to 8 GHz 1 x FSW-K144 3GPP 5G-NR DL Measurements (SL) 1 x FSW-K544 User defined frequency response correction by SnP file (SL) 1 x FSW-B4 OCXO, precision frequency reference (hw opt.) 1 x FSW-B24 RF preamplifier, 30dB, 100kHz to 8GHz (hw opt.) 1 x FSW-B25 Electronic attenuator, 8GHz, 1dB steps (hw opt.) 1 x FSW-B160 Extension to 160 MHz signal analysis bandwidth (HW opt.)
| Signal- and Spectrum Analyzer 2 Hz to 8 GHz | FSW8 | 1 | 76709 | 76709
| 3GPP 5G-NR DL Measurements (SL) | FSW-K144 | 1 | 12526 | 12526
| User defined frequency response correction by SnP file (SL) | FSW-K544 | 1 | 7035 | 7035
| Documentation of calibration values | DCV-2 | 1 | 500 | 500
| OCXO, precision frequency reference (hw opt.) | FSW-B4 | 1 | 5005 | 5005
| RF preamplifier, 30dB, 100kHz to 8/13GHz (hw opt.) | FSW-B24 | 1 | 7736 | 7736
| Electronic attenuator, 13.6GHz, 1dB steps (hw opt.) | FSW-B25 | 1 | 6420 | 6420
| Extension to 160 MHz signal analysis bandwidth (HW opt.) | FSW-B160 | 1 | 41069 | 41069
|  | FSV13 | 1 |  | 39200 | 39200 | Nâng cấp FSV13 hiện có | Giới hạn tính năng: không đo được đầy đủ hết bộ chỉ tiêu | 1x FSV-K144 3GPP 5G-NR DL Measurements (SL) 1 x Extension to 160MHz signal analysis bandwidth (HW opt.) Calibration in Singapore after hardware changed
1 | Máy phân tích tín hiệu VSA, mỗi máy gồm: | FSW13 | 1 |  | 164146 | 164146 | Mua mới | Sử dụng FSW13 là đủ, không cần thêm FSV13
| Signal- and Spectrum Analyzer 2 Hz to 13.6 GHz | FSW13 | 1 | 83855 | 83855
| 3GPP 5G-NR DL Measurements (SL) | FSW-K144 | 1 | 12526 | 12526
| User defined frequency response correction by SnP file (SL) | FSW-K544 | 1 | 7035 | 7035
| Documentation of calibration values | DCV-2 | 1 | 500 | 500
| OCXO, precision frequency reference (hw opt.) | FSW-B4 | 1 | 5005 | 5005
| RF preamplifier, 30dB, 100kHz to 8/13GHz (hw opt.) | FSW-B24 | 1 | 7736 | 7736
| Electronic attenuator, 13.6GHz, 1dB steps (hw opt.) | FSW-B25 | 1 | 6420 | 6420
| Extension to 160 MHz signal analysis bandwidth (HW opt.) | FSW-B160 | 1 | 41069 | 41069
2 | Nguồn DC | [5 empty] | Đã có đủ cho 5G
3 | Máy phát tín hiệu, mỗi máy gồm: | SMW200A | 1 |  | 84100 | 84100 | Mua mới | Tạo tín hiệu 5G cho bài đo Intermodulation | 1 x SMW200A Vector signal generator, base unit; freq.opt.& BBmodule req. 1 x SMW-B107 Frequency range: 100 kHz to 7. 5 GHz, RF path A (HW opt.) 1 x SMW-B13 Baseband main module, one I/Q path to RF section (HW opt.) 1 x SMW-B10 Baseband generator with realtime coder and ARB (HW opt.) 1 x SMW-K144 5G New Radio (SL)
| Vector signal generator, base unit; freq.opt.& BBmodule req. | SMW200A | 1 | 5020 | 5020
| Frequency range: 100 kHz to 7. 5 GHz, RF path A (HW opt.) | SMW-B107 | 1 | 47133 | 47133
| Baseband main module, one I/Q path to RF section (HW opt.) | SMW-B13 | 1 | 2503 | 2503
| Baseband generator with realtime coder and ARB (HW opt.) | SMW-B10 | 1 | 13385 | 13385
| 5G New Radio (SL) | SMW-K144 | 1 | 16059 | 16059
4 | Suy hao | PE7213-30 | 1 |  | 827.2 | 827.2 | Mua mới | https://www.pasternack.com/30db-fixed-n-male-n-female-100-watts-attenuator-pe7213-30-p.aspx | 30 dB Fixed Attenuator, N Male To N Female Directional Black Anodized Aluminum Heatsink Body Rated To 100 Watts Up To 6 GHz
5 | Connector TMA-A Plug to SMA Femal | [6 empty] | Không có thông tin về loại cáp này
6 | Cable SMA Male To N Male 12 inch | PE354-12 | 1 |  | 177.1 | 177.1 | Mua mới | https://www.pasternack.com/sma-male-n-male-pe-p141-cable-assembly-pe354-12-p.aspx | SMA Male to N Male Cable 12 Inch Length Using PE-P141 Coax with HeatShrink, LF Solder, RoHS
7 | Cable SMA Male To N Male 24 inch | PE354-24 | 1 |  | 189.2 | 189.2 | Mua mới | https://www.pasternack.com/sma-male-n-male-pe-p141-cable-assembly-pe354-24-p.aspx | SMA Male to N Male Cable 24 Inch Length Using PE-P141 Coax with HeatShrink, LF Solder, RoHS
8 | Notch Filter | Notch Filter DL Band n78 (3300-3800) | 5 |  | 2299 | 11495 | Mua mới | Cần xác định rõ dải tần, band và băng thông đo để mua bộ Notch Filter phù hợp. Không có 1 bộ cho full band | TUNABLE BAND REJECT / NOTCH FILTERS FOR 5G NR DL BAND N78 (3300-3800 MHZ) Tuning Range 3000 to 4000 MHz Slopes 7 MHz Bandwidth 10 MHz Attenuation 40 dB min.
9 | Switch RF | ZTVX-16-18-s | 3 |  | 18700 | 56100 | Mua mới |  | 2 by 16 Switch Matrix, 50Ω, USB and Ethernet-TCP/IP control interface, Windows environments Software support
10 | Jig cơ khí
11 | Hybrid combiner | ZFRSC-4-842-S+ | 1 |  | 187 | 187 | Mua mới |  | 4-way Connectorized Power Splitter, DC-8400MHz
12 | Circulator | PE83CR1004 | 1 |  | 716.1 | 716.1 | Mua mới |  | High Power Circulator With 20 dB Isolation From 2 GHz to 4 GHz, 50 Watts And SMA Female
|  | PE83CR1000 | 1 |  | 1270.5 | 1270.5 | Mua mới | https://www.pasternack.com/high-power-circulator-18db-isolation-2-ghz-50-watts-sma-female-pe83cr1000-p.aspx | High Power Circulator with 18 dB Isolation from 1 GHz to 2 GHz, 50 Watts and SMA Female
2 | CHAPTER 7
TT | Loại máy | Model | Số lượng | Đơn giá |  | Tổng giá | Hạng mục | Ghi chú | Cấu hình
1 | Máy phát tín hiệu SMW200A, mỗi máy gồm: | SMW200A | 1 |  | 164530 | 164530 | Mua mới | Máy có sẵn 2 kênh độc lập nên chỉ cần 1 máy | 1 x SMW200A Vector signal generator, base unit; freq.opt.& BBmodule req. 1 x SMW-B107 Frequency range: 100 kHz to 7. 5 GHz, RF path A (HW opt.) 1 x SMW-B207 Frequency range: 100 kHz to 7. 5 GHz, RF path B (HW opt.) 1 x SMW-B13T Baseband main module, two I/Q paths to RF section (HW opt.) 2 x SMW-B10 Baseband generator with realtime coder and ARB (HW opt.) 1 x SMW-K62 Additional white Gaussian noise (SL) 2 x SMW-K144 5G New Radio (SL)
| Vector signal generator, base unit; freq.opt.& BBmodule req. | SMW200A | 1 | 5020 | 5020
| Frequency range: 100 kHz to 7. 5 GHz, RF path A (HW opt.) | SMW-B107 | 1 | 47133 | 47133
| Frequency range: 100 kHz to 7. 5 GHz, RF path B (HW opt.) | SMW-B207 | 1 | 44937 | 44937
| Baseband main module, two I/Q paths to RF section (HW opt.) | SMW-B13T | 1 | 4190 | 4190
| Baseband generator with realtime coder and ARB (HW opt.) | SMW-B10 | 2 | 13385 | 26770
| Additional white Gaussian noise (SL) | SMW-K62 | 1 | 4362 | 4362
| 5G New Radio (SL) | SMW-K144 | 2 | 16059 | 32118
2 | Máy phát tín hiệu SGS100A, mỗi máy gồm: | SGS100A | 1 |  | 38000 | 38000 | Mua mới | Tạo nhiễu đến 12.75 GHz cho bài đo Out of Band Blocking và Intermodulation | 1 x SGS100A SGMA RF source, base unit 1 x SGS-B1 Reference oscillator OCXO (HW opt.) 1 x SGS-B106V Frequency range: 1MHz to 6GHz, w.vector modulation (HW opt.) 1 x SGS-B112V Frequency extension 12.75GHz, w. vector modulation (HW opt.)
| SGMA RF source, base unit | SGS100A | 1 | 1677 | 1677
| Reference oscillator OCXO (HW opt.) | SGS-B1 | 1 | 1516 | 1516
| Frequency range: 1MHz to 6GHz, w.vector modulation (HW opt.) | SGS-B106V | 1 | 20521 | 20521
| Frequency extension 12.75GHz, w. vector modulation (HW opt.) | SGS-B112V | 1 | 14286 | 14286
3 | Nguồn DC | [5 empty] | Đã có
4 | Máy phân tích tín hiệu VSA | FSV13 |  |  |  |  | Dùng lại | Sử dụng cho bài đo phát xạ giả
5 | Connector TMA-A Plug to SMA Femal | [6 empty] | Không có thông tin về loại cáp này
6 | Cable SMA Male To N Male 12 inch | PE354-12 | 1 |  | 177.1 | 177.1 | Mua mới | https://www.pasternack.com/sma-male-n-male-pe-p141-cable-assembly-pe354-12-p.aspx | SMA Male to N Male Cable 12 Inch Length Using PE-P141 Coax with HeatShrink, LF Solder, RoHS
7 | Suy hao | PE7213-30 | 1 |  | 827.2 | 827.2 | Mua mới | https://www.pasternack.com/30db-fixed-n-male-n-female-100-watts-attenuator-pe7213-30-p.aspx | 30 dB Fixed Attenuator, N Male To N Female Directional Black Anodized Aluminum Heatsink Body Rated To 100 Watts Up To 6 GHz
8 | Cable SMA Male To N Male 24 inch | PE354-24 | 1 |  | 189.2 | 189.2 | Mua mới | https://www.pasternack.com/sma-male-n-male-pe-p141-cable-assembly-pe354-24-p.aspx | SMA Male to N Male Cable 24 Inch Length Using PE-P141 Coax with HeatShrink, LF Solder, RoHS
9 | Switch RF | ZTVX-16-18-s | 3 |  | 18700 | 56100 | Mua mới |  | 2 by 16 Switch Matrix, 50Ω, USB and Ethernet-TCP/IP control interface, Windows environments Software support
10 | Jig cơ khí | [5 empty] | Tự làm
11 | Cable SMA Male To SMA Male 24 inch | PE300-24 | 1 |  | 137.5 | 137.5 | Mua mới | https://www.pasternack.com/sma-male-sma-male-pe-p141-cable-assembly-pe300-24-p.aspx | SMA Male to SMA Male Cable 24 Inch Length Using PE-P141 Coax with HeatShrink, LF Solder
12 | Power Combiner | PE2066 | 1 |  | 543.4 | 543.4 | Mua mới | https://www.pasternack.com/2-way-n-power-divider-dc-18-ghz-1-watts-pe2066-p.aspx | 2 Way N Power Divider from DC to 18 GHz Rated at 1 Watt
13 |  | PE2093 | 1 |  | 231 | 231 | Mua mới | https://www.pasternack.com/3-way-n-wilkinson-power-divider-690-mhz-2.7-ghz-10-watts-pe2093-p.aspx | 3 Way N Wilkinson Power Divider From 690 MHz to 2.7 GHz Rated at 10 Watts
14 |  | PE20DV001 | 1 |  | 356.4 | 356.4 | Mua mới | https://www.pasternack.com/3-way-sma-power-divider-8-ghz-pe20dv001-p.aspx | 3 Way SMA Power Divider from 2 GHz to 8 GHz Rated at 30 Watts
15 | Notch Filter | Notch Filter DL Band n78 (3300-3800) | 5 |  | 2299 | 11495 | Mua mới | Cần xác định rõ dải tần, band và băng thông đo để mua bộ Notch Filter phù hợp. Không có 1 bộ cho full band | TUNABLE BAND REJECT / NOTCH FILTERS FOR 5G NR DL BAND N78 (3300-3800 MHZ) Tuning Range 3000 to 4000 MHz Slopes 7 MHz Bandwidth 10 MHz Attenuation 40 dB min.
16 | Termination | PE6039 | 2 |  | 651.2 | 1302.4 | Mua mới | https://www.pasternack.com/50-watts-n-female-rf-load-up-to-18-ghz-pe6039-p.aspx | 50 Watt RF Load Up to 18 GHz With N Female Input Square Body Black Anodized Aluminum Heatsink
3 | CHAPTER 8
TT | Loại máy | Model | Số lượng | Đơn giá |  | Tổng giá | Hạng mục | Ghi chú | Cấu hình
1 | Nâng cấp máy SMW200A, gồm: | SMW200A | 1 |  | 247290 | 247290 | Nâng cấp | Nâng cấp option cho máy SMW200A hiện có | 1 x SMW-B13XT Wideband baseband main module, two I/Q paths to RF section 2 x SMW-B9 Wideband baseband generator, 500 MHz RF bandwidth, 256 MSaemples, R&S®SMW-B13XT required 4 x SMW-B15 Fading Simulator and Signal Processor 2 x SMW-K144 5G New Radio R&S®SMW-B9/B10 required 2 x SMW-K145 HARQ close loop feedback for 5G 2 x SMW-K19 Digital baseband output for R&S®SMW wideband baseband R&S®SMW-B13XT required (software license) Calibration after changed board
| Wideband baseband main module, 2 I/Q paths to RF (HW opt.) | SMW-B13XT | 1 | 7508 | 7508
| Wideband baseband generator, 500 MHz, 256 MS (HW opt.) | SMW-B9 | 2 | 36093 | 72186
| Digital baseband output for SMW wideband baseband (SL) | SMW-K19 | 2 | 3904 | 7808
| Fading Simulator and signal processor (HW opt.) | SMW-B15 | 4 | 27985 | 111940
| 5G New Radio (SL) | SMW-K144 | 2 | 16059 | 32118
| 5G NR Closed-Loop BS Test (SL) | SMW-K145 | 2 | 7865 | 15730
| Retrofit and Calibration service (include replacing power supply) |  | 1 | 8000 | 8000
2 | Máy phát tín hiệu, mỗi máy gồm: | SMW200A | 1 |  | 394000 | 394000 | Mua mới | Mua thêm để hỗ trợ MIMO 8x8
| Vector signal generator, base unit; freq.opt.& BBmodule req. | SMW200A | 1 | 5020 | 5020
| Frequency range : 100kHz to 6GHz for RF path A (HW opt.) | SMW-B106 | 1 | 38481 | 38481
| Frequency range : 100kHz to 6GHz for RF path B (HW opt.) | SMW-B206 | 1 | 36823 | 36823
| Wideband baseband main module, 2 I/Q paths to RF (HW opt.) | SMW-B13XT | 1 | 7508 | 7508
| Enhanced phase noise performance and FM/Phim mod. (HW opt.) | SMW-B22 | 2 | 10039 | 20078
| Wideband baseband generator, 500 MHz, 256 MS (HW opt.) | SMW-B9 | 2 | 36093 | 72186
| Dynamic fading (SL) | SMW-K71 | 1 | 8286 | 8286
| Enhanced fading models incl. Gauss- and Watterson-fading(SL) | SMW-K72 | 1 | 10028 | 10028
| Digital baseband output for SMW wideband baseband (SL) | SMW-K19 | 2 | 3904 | 7808
| Additional white Gaussian noise (SL) | SMW-K62 | 2 | 4362 | 8724
| Fading Simulator and signal processor (HW opt.) | SMW-B15 | 4 | 27985 | 111940
| MIMO fading and routing (SL) | SMW-K74 | 1 | 18090 | 18090
| 5G New Radio (SL) | SMW-K144 | 2 | 16059 | 32118
| 5G NR Closed-Loop BS Test (SL) | SMW-K145 | 2 | 7865 | 15730
| Solid state drive (HW opt.) | SMW-B93 | 1 | 1180 | 1180
3 | Nguồn phát cao tần, mỗi máy gồm: | SGT100A | 2 |  | 31732 | 63464 | Mua mới | Mua thêm để hỗ trợ MIMO 8x8 | 1 x SGT100A SGMA Vector RF Source, 3 GHz RF and baseband HW included 1 x SGT-KB106 Frequency extension 6GHz (SL) 1 x SGT-B1 Reference oscillator OCXO (HW opt.) 1 x SGT-K18 Digital baseband connectivity (SL)
| SGMA Vector RF Source, 3 GHz RF and baseband HW included | SGT100A | 1 | 21178 | 21178
| Frequency extension 6GHz (SL) | SGT-KB106 | 1 | 6564 | 6564
| Reference oscillator OCXO (HW opt.) | SGT-B1 | 1 | 1487 | 1487
| Digital baseband connectivity (SL) | SGT-K18 | 1 | 2503 | 2503
4 | Connector TMA-A Plug to SMA Femal | [6 empty] | Không có thông tin về loại cáp này
5 | Cable SMA Male To N Male 12 inch | PE354-12 | 1 |  | 177.1 | 177.1 | Mua mới | https://www.pasternack.com/sma-male-n-male-pe-p141-cable-assembly-pe354-12-p.aspx | SMA Male to N Male Cable 12 Inch Length Using PE-P141 Coax with HeatShrink, LF Solder, RoHS
6 | Suy hao | PE7213-30 | 1 |  | 827.2 | 827.2 | Mua mới | https://www.pasternack.com/30db-fixed-n-male-n-female-100-watts-attenuator-pe7213-30-p.aspx | 30 dB Fixed Attenuator, N Male To N Female Directional Black Anodized Aluminum Heatsink Body Rated To 100 Watts Up To 6 GHz
7 | Cable SMA Male To N Male 24 inch | PE354-24 | 1 |  | 189.2 | 189.2 | Mua mới | https://www.pasternack.com/sma-male-n-male-pe-p141-cable-assembly-pe354-24-p.aspx | SMA Male to N Male Cable 24 Inch Length Using PE-P141 Coax with HeatShrink, LF Solder, RoHS
8 | Cable trigger BNC to SMA | PE3M0061-100CM | 1 |  | 202.4 | 202.4 | Mua mới | https://www.pasternack.com/bnc-male-sma-male-m17-128-rg400-cable-assembly-pe3m0061-100cm-p.aspx | MIL-DTL-17 BNC Male to SMA Male Cable 100 cm Length Using M17/128-RG400 Coax
9 | Jig cơ khí | [5 empty] | Tự làm
10 | Cable SMA Male To SMA Male 24 inch | PE300-24 | 1 |  | 137.5 | 137.5 | Mua mới | https://www.pasternack.com/sma-male-sma-male-pe-p141-cable-assembly-pe300-24-p.aspx | SMA Male to SMA Male Cable 24 Inch Length Using PE-P141 Coax with HeatShrink, LF Solder
11 | Đo công suất
| Máy đo công suất NRP6A | NRP6A | 1 |  | 5456 | 5456 | Mua mới
| High Power Directional Coupler, 35dB | ZGDC35-93HP+ | 1 |  | 764.5 | 764.5
| High Power Bi-Directional Coupler, 16dB | ZFBDC16-63HP+ | 1 |  | 120.945 | 120.945
| USB SP4T Switch | USB-SP4T-63 | 1 |  | 434.5 | 434.5
| USB RF SPDT Switch Matrix | USB-2SP2T-DCH | 1 |  | 1039.5 | 1039.5
Ghi chú: Giá chưa bao gồm VAT

## PL_chi phi giam sat (hidden)
Căn cứ Mục IX: Hướng dẫn áp dụng định mức chi phí giám sát- quyết định 79/QĐ-BXD
| Công thức nội suy định mức |  |  | Áp dụng theo hướng dẫn của Quyết định 79/ QĐ-BXD- Loại công trình công nghiệp
|  |  |  | Chi phí trang thiết bị và công dụng cụ | 0
|  |  |  | Cận dưới | 100 | 0.811
|  |  |  | Cận trên | 200 | 0.49
|  |  |  | Nt |  | 0.01132
Trong đó:
| Nt | Định mức cần tính | ?
| Ct | Chi phí | 0
| Ca | Cận trên | 200
| Cb | Cận dưới | 100
| Na | Định mức chi phí tương ứng Ca | 0.49
| Nb | Định mức chi phí tương ứng Cb | 0.422

## 2.Qlgs va cac chi phi khac
PHỤ LỤC 2:
CHI PHÍ QUẢN LÝ, CHI PHÍ TƯ VẤN VÀ CÁC CHI PHÍ KHÁC
(Kèm theo Báo cáo đề xuất chủ trương đầu tư “”)
ĐVT: VNĐ
TT | Khoản mục | ĐVT | Số lượng | Đơn giá | Thành tiền (chưa VAT) | Tỷ suất VAT | Thuế VAT | Thành tiền (đã có VAT) | Ghi chú
1 | Chi phí quản lý dự án | Gói | 1
2 | Chi phí kiểm toán | Gói | 1
3 | Chi phí thẩm tra quyết toán | Gói | 1
Tổng cộng
Note on A1: Workbooks: 2. Khai toan buong do.xlsx Worksheets: PL4

## PL_Kiem toan
A | Tính chi phí kiểm toán
| Mức đầu tư | Gi | 0 | tỷ đồng
| Định mức chi phí ktoan cận trên | Ka | 0.45
| Định mức chi phí ktoan cận dưới | Kb | 0.645
| Tổng mức đầu tư dự án cận trên | Ga | 50
| Tổng mức đầu tư dự án cận dưới | Gb | 10
Tính | (Kb-Ka) | Kb-Ka | 0.195
| Gi-Gb (đầu tư- cận dưới) | Gi-Gb | -10
| Ga-Gb (cận trên - cận dưới) | Ga-Gb | 40
| (Kb-Ka)*(Gi-Ga)/(Ga-Gb) | (Kb-Ka)*(Gi-Ga)/(Ga-Gb) | -0.04875
| Ki | Ki | 0.69375 | đơn vị %
| Chi phí kiểm toán |  | 0 | tỷ đồng
| Tổng mức chi phí kiểm toán chưa gồm VAT |  | 0
| Thiết bị >51% (kiểm toán = 70%, hệ số 0,7) |  | 0 | tỷ đồng
| Chi phí kiểm toán (chưa tính VAT) |  | 0 | tỷ đồng
0
A | Tính chi phí thẩm tra, phê duyệt quyết toán
| Mức đầu tư | Gi | 0 | tỷ đồng
| Định mức chi phí thẩm tra cận trên | Ka | 0.285
| Định mức chi phí thẩm tra cận dưới | Kb | 0.39
| Tổng mức đầu tư dự án cận trên | Ga | 50
| Tổng mức đầu tư dự án cận dưới | Gb | 10
Tính | (Kb-Ka) | Kb-Ka | 0.105
| Gi-Gb (đầu tư- cận dưới) | Gi-Gb | -10
| Ga-Gb (cận trên - cận dưới) | Ga-Gb | 40
| (Kb-Ka)*(Gi-Ga)/(Ga-Gb) | (Kb-Ka)*(Gi-Ga)/(Ga-Gb) | -0.02625
| Ki | Ki | 0.41625
| Chi phí thẩm tra quyết toán (tính toán) |  | 0 | tỷ đồng
| Thiết bị >51% (kiểm toán = 70%, hệ số 0,7) |  | 0.7
| Trường hợp dự án đã kiểm toán chi phí thẩm tra quyết toán bằng 50% (Hệ số 0,5) |  | 0.5
| Chi phí thẩm tra quyết toán thực tế |  | 0 | tỷ đồng
| Tổng chi phí thẩm tra quyết toán |  | 0
Note on A3: Workbooks: 2. Khai toan buong do.xlsx Worksheets: PL_Kiem toan

## PL_Quan ly du an
Công thức nội suy định mức |  |  |  | Vận dụng theo Thông tư số 12/2021/TT-BXD ngày 31/8/2021 của Bộ Xây dựng Ban hành định mức xây dựng
|  |  |  | Chi phí trang thiết bị và công dụng cụ | 0
|  |  |  | Cận dưới | 20 | 2.461
|  |  |  | Cận trên | 50 | 2.198
|  |  |  | Nt (Trước hs k) |  | 0.026363
|  |  |  | Hệ số K (*) (**) |  | 0.64
|  |  |  | Nt (Sau hs k) |  | 0.016873
Trong đó: |  |  |  | (*) Chủ đầu tư sử dụng bộ máy chuyên môn trực thuộc để trực tiếp quản lý dựa án
Nt | Định mức cần tính | ? |  | (**) Tổng chi phí thiết bị chiếm tỷ trọng >50% tổng mức đầu tư
Gt | Chi phí | 0
Ga | Cận trên | 50
Gb | Cận dưới | 20
Na | Định mức chi phí tương ứng Ca | 2.198 | Công trình hạ tầng kỹ thuật
Nb | Định mức chi phí tương ứng Cb | 2.461

## Nhu cau von
NHU CẦU SỬ DỤNG VỐN THEO TIẾN ĐỘ DỰ KIẾN
ĐVT: VNĐ
STT | Nội dung | Quý II/2024 | Quý I/2025 | Quý II/2025 | Quý III/2025 | Quý IV/2025
1 | Chi phí thiết bị đo và dự phòng thiết bị đo | 10% | 30% |  | 60%
| 0 | 0 | 0 | 0 | 0 | 0
2 | Chi phí quản lý dự án và dự phòng | 20% | 20% | 20% | 20% | 20%
| 0 | 0 | 0 | 0 | 0 | 0
3 | Chi phí kiểm tra, thẩm tra quyết toán và dự phòng | 0% | 0% | 0% | 50% | 50%
| 0 | 0 | 0 | 0 | 0 | 0
Tổng theo quý |  | 0 | 0 | 0 | 0 | 0
Tổng dự án |  |  |  |  | 0
Các mốc kế hoạch tương ứng |  | Ký kết hợp đồng | Hoàn thành lắp đặt |  | Thanh quyết toán

## So sanh giai phap (hidden)
STT | Nội dung | Yêu cầu | Hãng 1 | [6 empty] | Hãng 2 | [8 empty] | USD | 23600
|  |  | Tên máy | Tên hãng | Số lượng | Đơn Giá (VNĐ) | Thành Tiền (VNĐ) |  | Ghi chú | Tên máy | Tên hãng | Số lượng | Đơn giá (Ngoại tệ) | Đơn giá (VNĐ) | Thành Tiền (VNĐ) |  |  | Ghi chú | Euro | 26650
1 | Chương 6/3GPP | Máy phát tín hiệu ghép nhiễu | N9020A | Keysight | 1 | 1750256500 | 1750256500 |  | Nâng cấp | FSW26 | R&S | 1 |  | 4594509000 | 4594509000 |  |  | Đầu tư mới
|  | Máy phân tích tín hiệu | N5182B | Keysight | 1 | 1799959000 | 1799959000 |  | Nâng cấp | SMW200A | R&S | 1 |  | 2270700000 | 2270700000 |  |  | Nâng cấp
2 | Chương 7/3GPP | Máy phát tín hiệu | N5182B | Keysight | 2 | 1799959000 | 3599918000 |  | Nâng cấp | FSV13 | R&S | 1 |  | 1058400000 | 1058400000 |  |  | Nâng cấp
[10 empty] | SMW200A | R&S | 1 |  | 4442310000 | 4442310000 |  |  | Nâng cấp
[10 empty] | SGS100A | R&S | 1 |  | 1026000000 | 1026000000 |  |  | Đầu tư mới
3 | Chương 8/3GPP | Hệ thống đo kiểm hiệu năng | TX MIMO | Keysight | 1 | 28818379000 | 28818379000 |  | Nâng cấp | SMW200A | R&S | 1 |  | 7316595000 | 7316595000 |  |  | Nâng cấp
|  |  | RX MIMO | Keysight | 1 | 8742963500 | 8742963500 |  | Nâng cấp | SMW200A | R&S | 1 |  | 11526624000 | 11526624000 |  |  | Đầu tư mới
[8 empty] | + HW upgrade_N9020AK-MTP_Multi-touch User Interface + FW_upgrade_N9085EM0E_Ứng dụng đo kiểm 5G NR + Support: R-Y5C-001-A, R-Y5C-001-L : 12 tháng hỗ trợ |  | SGT100A | R&S | 2 |  | 856764000 | 1713528000 | + HW_upgrade_FSV-K144/VSE-K144 + FSV-B160 Nâng cấp lên 160 MHz + FW_upgrade_ Thông tin đang cập nhật | 4G & 5G | Nhu cầu cần 4 chiếc, trong đó đã có 2 chiếc và cần đầu tư mới 2 chiếc nữa
[8 empty] | (Software update only, hardware is not updatable) | [7 empty] | (Software update only, hardware is not updatable) | 4G & 5G
[7 empty] | 44711476000 | [7 empty] | 27235656000
TỔNG CÔNG TY VHT

## SS giai phap (hidden)
STT | Yêu cầu | Hãng Keysight | [10 empty] | STT | Yêu cầu | Hãng R&S | [9 empty] | USD | 23600
|  | Tên máy | Tên hãng | Số lượng |  | Đơn Giá (VNĐ) | Thành Tiền (VNĐ) | Máy mới tương đương | Số lượng | Đơn Giá mua mới (VNĐ) | Thành Tiền (VNĐ) | Ghi chú |  |  | Tên máy | Tên hãng | Số lượng | Đơn giá (VNĐ) | Thành Tiền (VNĐ) | Máy mới tương đương | Số lượng | Đơn Giá mua mới (VNĐ) | Thành Tiền (VNĐ) | Ghi chú | Euro | 26650
1 | Đáp ứng Chương 6/3GPP | N9020A | Keysight | 1 |  | 1750256500 | 1750256500 | N9020B | 1 | 5151999000 | 5151999000 | Đã có sẵn 1 máy cũ cho đo kiểm 4G | 1 | Đáp ứng Chương 6/3GPP | FSW26 | R&S | 1 | 4594509000 | 4594509000 |  |  |  |  | Đầu tư mới
|  | N5182B | Keysight | 1 |  | 1799959000 | 1799959000 |  |  |  |  | Đã có sẵn 1 máy cũ cho đo kiểm 4G |  |  | SMW200A | R&S | 1 | 2270700000 | 2270700000 | SMW200A | 1 | 14402961000 | 14402961000 | Đã có sẵn 1 máy cũ cho đo kiểm 4G
2 | Đáp ứng Chương 7/3GPP | N5182B | Keysight | 2 |  | 1799959000 | 3599918000 |  |  |  |  | Đã có sẵn 1 máy cũ cho đo kiểm 4G | 2 | Đáp ứng Chương 7/3GPP | FSV13 | R&S | 1 | 1058400000 | 1058400000 | FSV13 | 1 | 4413150000 | 4413150000 | Đã có sẵn 1 máy cũ cho đo kiểm 4G
[15 empty] | SMW200A | R&S | 1 | 4442310000 | 4442310000
[15 empty] | SGS100A | R&S | 1 | 1026000000 | 1026000000 |  |  |  |  | Đầu tư mới
3 | Đáp ứng Chương 8/3GPP | TX MIMO | Keysight | 1 |  | 28818379000 | 28818379000 |  |  |  |  | Đã có sẵn 1 máy cũ cho đo kiểm 4G | 3 | Đáp ứng Chương 8/3GPP | SMW200A | R&S | 1 | 11526624000 | 11526624000 |  |  |  |  | Đầu tư mới
[15 empty] | SGT100A | R&S | 2 | 856764000 | 1713528000 |  |  |  |  | Nhu cầu cần 4 chiếc, trong đó đã có 2 chiếc và cần đầu tư mới 2 chiếc nữa |  |  | SMW200A | R&S | 1 | 11526624000 | 11526624000 | Đầu tư mới
4 | Đo thu MIMO cho R&D | RX MIMO | Keysight | 1 |  | 8742963500 | 8742963500 |  |  |  |  | Đã có sẵn 1 máy cũ cho đo kiểm 4G | 4 | Đo thu MIMO cho R&D
|  | FSV13 | R&S | 1 | 1058400000 | 1058400000
TỔNG CÔNG TY VHT

## Mua & Nang cap (hidden)
STT | Nâng cấp | Chi phí nâng cấp | Mua mới tương đương | Chi phí mua mới | Ghi chú
1 | N9020A | 0 | N9020B | 5151999000 | Đo kiểm chương 6,7/3GPP
2 | N5182B | #REF! | N5182B | 6164332000 | Đo kiểm chương 6,7/3GPP
3 | RX MIMO | #REF! | RX MIMO |  | Đo kiểm cho R&D
3 | FSV13 | #REF! | FSV13 | 4413150000 | Đo kiểm cho R&D
4 | SMW200A | #REF! | SMW200A | 14402961000 | Đo kiểm cho chương 8/3GPP

## Sheet6 (hidden)
STT | Yêu cầu | Hãng Keysight | [5 empty] | Hãng R&S | [5 empty] | USD | 23600
|  | Tên máy | Tên hãng | Số lượng | Đơn Giá (VNĐ) | Thành Tiền (VNĐ) | Ghi chú | Tên máy | Tên hãng | Số lượng | Đơn giá (VNĐ) | Thành Tiền (VNĐ) | Ghi chú | Euro | 26650
1 | Đáp ứng Chương 6,7/3GPP | N9020A | Keysight | 1 | 1750256500 | 1750256500 | Đã có sẵn 1 máy cũ cho đo kiểm 4G | FSW26 | R&S | 1 | 4594509000 | 4594509000 | Đầu tư mới
|  | N5182B | Keysight | 2 | 1799959000 | 3599918000 | Đã có sẵn 1 máy cũ cho đo kiểm 4G | SMW200A | R&S | 1 | 4442310000 | 4442310000
[7 empty] | Đã có sẵn 1 máy cũ cho đo kiểm 4G | SGS100A | R&S | 1 | 1026000000 | 1026000000 | Đầu tư mới
3 | Đáp ứng Chương 8/3GPP | TX MIMO | Keysight | 1 | 28818379000 | 28818379000 | Đã có sẵn 1 máy cũ cho đo kiểm 4G | SMW200A | R&S | 1 | 11526624000 | 11526624000 | Đầu tư mới
[8 empty] | SGT100A | R&S | 4 | 856764000 | 3427056000 | Nhu cầu cần 4 chiếc, trong đó đã có 2 chiếc và cần đầu tư mới 2 chiếc nữa |  |  | Đầu tư mới
4 | Đo thu MIMO cho R&D | RX MIMO | Keysight | 1 | 8742963500 | 8742963500 | Đã có sẵn 1 máy cũ cho đo kiểm 4G | [6 empty] | Đã có sẵn 1 máy cũ cho đo kiểm 4G
[8 empty] | FSV13 | R&S | 1 | 1058400000 | 1058400000
TỔNG CÔNG TY VHT

## Quy mo thiet bi (hidden)
STT | Tên máy | HW | FPGA | L1 | QA | Tổng |  | Tên máy | Số lượng | Đơn giá chưa VAT (VNĐ) | Thành Tiền chưa VAT (VNĐ) | Tỷ suất VAT/ TNCN | VAT (VNĐ) | Thành tiền (VAT) | Ghi chú | Nhà cung cấp 1 | [5 empty] | Nhà cung cấp 2 | [5 empty] | Nhà cung cấp 3 | [5 empty] | USD | 23600
[16 empty] | Tên máy | Nhà cung cấp 1 | Số lượng | Đơn giá ngoại tệ | Đơn Giá (VNĐ) | Thành Tiền (VNĐ) | Tên máy | Nhà cung cấp 2 | Số lượng | Đơn giá ngoại tệ | Đơn giá (VNĐ) | Thành Tiền (VNĐ) | Tên máy | Nhà cung cấp | Số lượng | Đơn giá ngoại tệ | Đơn giá (VNĐ) | Thành Tiền (VNĐ) | Euro | 26650
Chi phi thiết bị | [10 empty] | #REF! | 10% | #REF! | #REF!
1 | Hệ thống đo kiểm tuân theo chương 6,7 tiêu chuẩn 3GPP | 1 |  | 0 | 1 | 2 | 0 |  |  |  | 12574451000 | 10% | 1257445100 | 13831896100 | * Hệ thống gồm 02 hệ đo kiểm chương 6,7 theo tiêu chuẩn 3GPP. * Mục đích: 01 hệ phục vụ đo kiểm HW và FPGA. 01 hệ phục vụ đo kiểm QA | [5 empty] | 13131941000
1.1 | Nâng cấp Máy phân tích tín hiệu | [6 empty] | N9020A | 1 | 1630880500 | 1630880500 | 10% | 163088050 | 1793968550 | * Mục đích: Đo kiểm các chỉ tiêu tuyến phát theo tiêu chuẩn chương 6/3GPP và chỉ tiêu phát xạ giả thu theo tiêu chuẩn chương 7/3GPP. * Chỉ tiêu kỹ thuật: + HW upgrade_N9020AK-MTP_Multi-touch User Interface + FW_upgrade_N9085EM0E_Ứng dụng đo kiểm 5G NR + Support: R-Y5C-001-A, R-Y5C-001-L : 12 tháng hỗ trợ * Báo giá ngày: 24/07/2019 Căn cứ theo báo giá của nhà cung cấp Asic: 988.974.000 vnđ | N9020A | Asic | 1 |  | 1630880500 | 1630880500
1.2 | Nâng cấp Máy phát tín hiệu | [6 empty] | N5182B | 4 |  | 6349061500 | 10% | 634906150 | 6983967650 | * Mục đích: Đo kiểm các chỉ tiêu tuyến phát theo tiêu chuẩn chương 6/3GPP và chỉ tiêu tuyến thu theo tiêu chuẩn chương 7/3GPP. * Mỗi hệ đo cần nâng cấp 02 máy phát N5182B, do đó để đáp ứng 02 hệ đo cần nâng cấp 04 máy phát N5182B. Do hiện trang mỗi máy đang sử dụng các option khác nhau nên khi nâng cấp sẽ khác nhau. * Chỉ tiêu kỹ thuật: + License key: N5182BU_657 Tạo tín hiệu RF 160 MHz + License key: N5182BU_656 ARB baseband generator (80MHz RF bandwidth, 32 MSa) + PC Application license: N7631 APPC Signal Studio Pro for 5G NR 2019 + Support: R-Y5C-001-A, R-Y5C-001-L : 12 tháng hỗ trợ * Báo giá ngày: 03/10/2019 Căn cứ theo báo giá của nhà cung cấp Asic: - Nâng cấp 01 máy N5281B MXG S/N MY57300543: 1.899.527.500 - Nâng cấp 01 máy N5281B MXG S/N MY57301303: 1.091.198.000 - Nâng cấp 02 máy N5281B MXG S/N MY57301293 và S/N MY57300712: 2 x 1.679.168.000 | N5182B | Asic | 4 |  |  | 6349061500 | 1587265375
1.3 | Mua mới bổ sung 1 máy phân tích tín hiệu | [6 empty] | N9020B (Tham khảo) | 1 | 4594509000 | 4594509000 | 10% | 459450900 | 5053959900 | * Mục đích: Đo kiểm các chỉ tiêu tuyến phát theo tiêu chuẩn chương 6/3GPP và chỉ tiêu phát xạ giả thu theo tiêu chuẩn chương 7/3GPP. * Chỉ tiêu kỹ thuật cơ bản: + Dải tần: 10Hz - 13GHz + Tính năng phân tích thời gian thực * Báo giá ngày: 24/07/2019 (Asic) và 10/07/2019 (R&S) Căn cứ theo báo giá thấp nhất của nhà cung cấp R&S: 4.594.509.000 vnđ | N9020B | Asic | 1 |  | 5151999000 | 5151999000 | FSW26 | R&S | 1 |  | 4594509000 | 4594509000
2 | Hệ thống đo kiểm tuân theo chương 8 tiêu chuẩn 3GPP | 0 | 0 | 1 | 0 | 1 | 0 |  |  |  | 10743651000 | 10% | 1074365100 | 11818016100 | * Hệ thống bao gồm 01 hệ đo kiểm chương 8 theo tiêu chuẩn 3GPP. * Mục đích: Phục vụ đo kiểm Lớp L1
2.1 | Nâng cấp máy phát SMW200A | [6 empty] | SMW200A | 1 | 7316595000 | 7316595000 | 10% | 731659500 | 8048254500 | * Mục đích: Đo kiểm các chỉ tiêu hiệu năng gNB theo tiêu chuẩn chương 8/3GPP * Chỉ tiêu kỹ thuật cơ bản: - Máy phát tín hiệu SMW200A: Channel Emulation Solution, 6GHz, 8 TRx, 160MHz BW - 04 module phát tín hiệu: Mỗi module phát có tần số mở rộng lên tới 6GHz, kết nối băng gốc dạng số * Báo giá ngày: 24/07/2019 (Asic) và 10/07/2019 (R&S) Căn cứ theo báo giá thấp nhất của nhà cung cấp R&S: - Nâng cấp 01 máy phát SMW200A: 7.316.595.000 vnđ - Đầu tư thêm mới 04 module phát tín hiệu: 4 x 856.764.000 vnđ | [6 empty] | SMW200A | R&S | 1 |  | 7316595000 | 7316595000
2.2 | Thêm mới 04 module phát tín hiệu | [6 empty] | SGT100A | 4 | 856764000 | 3427056000 | 10% | 342705600 | 3769761600 | [7 empty] | SGT100A | R&S | 4 |  | 856764000 | 3427056000
3 | Nâng cấp thiết bị phục vụ đo kiểm R&D | 1 | 0 | 0 | 0 | 1 |  |  |  |  | 9801363500 | 10% | 980136350 | 10781499850
3.1 | Nâng cấp máy đo MIMO | [6 empty] | RX MIMO | 1 | 8742963500 | 8742963500 | 10% | 874296350 | 9617259850 | * Mục đích: Nâng cấp thiết bị đo 4G lên chuẩn 5G, phục vụ đo kiểm các chỉ tiêu Massive MIMO * Chỉ tiêu kỹ thuật cơ bản: + 5G NR/Pre-5G modulation analysis, transportable perpetual license + SystemVue System Architect Perpetual bundle license (Node-locked) + LTE-A Baseband Verification Library License (Node-locked) + MIMO Channel Builder License (Node-locked) + DPD Builder License (Node-locked) + 3G Baseband Verification Library License (Node- locked) + 5G Baseband Verification Library for SystemVue element software license R-35B-001-A Node- locked license * Báo giá ngày: 24/07/2019 Căn cứ theo báo giá của nhà cung cấp Asic: 8.742.963.500 vnđ | RX MIMO | Asic | 1 |  | 8742963500 | 8742963500
3.2 | Nâng cấp máy phân tích tín hiệu dải tần 13 GHz | [6 empty] | FSV13 | 1 | 1058400000 | 1058400000 | 10% | 105840000 | 1164240000 | * Mục đích: Nâng cấp thiết bị đo 4G lên chuẩn 5G, phục vụ đo kiểm các chỉ tiêu hiệu năng gNB theo tiêu chuẩn chương 8/3GPP * Chỉ tiêu kỹ thuật cơ bản: Channel Emulation Solution, 6GHz, 8 TRx, 160MHz BW * Báo giá ngày: 24/07/2019 Căn cứ theo báo giá của nhà cung cấp R&S 1.058.400.500 vnđ | [6 empty] | FSV13 | R&S | 1 |  | 1058400000 | 1058400000
4 | Công dụng cụ & Phụ kiện | [9 empty] | #REF! | 10% | #REF! | #REF!
4.1 | Công dụng cu đo kiểm | [7 empty] | #REF! |  | #REF! | 10% | #REF! | #REF! | [6 empty] | #REF! | [5 empty] | #REF! | [5 empty] | #REF!
4.2 | Phụ kiện | [7 empty] | #REF! |  | #REF! | 10% | #REF! | #REF! |  |  |  | #REF! |  |  | #REF! | [5 empty] | #REF! | [5 empty] | #REF!
5 | Hệ thống giả lập Core | 0 | 0 | 0 | 1 | 1 | 0 |  |  |  | 8136000000 | 10% | 813600000 | 8949600000
5.1 | Core Emulator | 0 | 0 | 0 | 1 | 1 | 0 | TeraVN/ Polaris (Tham khảo) | 1 | 8136000000 | 8136000000 | 10% | 813600000 | 8949600000 | * Mục đích: Giả lập hệ thống Core để đo kiểm khả năng đáp ứng lưu lượng, các giao thức truyền dữ liệu của gNB theo tiêu chuẩn 3GPP * Chỉ tiêu kỹ thuật cơ bản: -Hỗ trợ 5G NSA Option 3/3a/3x -Hỗ trợ tối thiểu 100 trạm (eNB + gNB) đồng thời -Hỗ trợ 10k UE đồng thời -Hỗ trợ 400TPS -Hỗ trợ đồng thời 8 Bears/UE -Hỗ trợ tối thiểu 10Gbps throughput (Control Plane + User Plane, cho cả Uplink + Downlink) * Báo giá ngày: 16/08/2019 (Comit) Căn cứ theo báo giá của nhà cung cấp Tecotec: 8.136.000.000 vnđ | TeraVN | Comit | 1 |  | 8278862000 | 8278862000 | Polaris | Polaris | 1 |  | 8136000000 | 8136000000
Tổng | [8 empty] | #REF!
TỔNG CÔNG TY VHT